## Parte A
| CORPORACIÓN AUTÓNOMA REGIONAL DE BOYACÁ |  |  |  | GESTION PROYECTOS AMBIENTALES
| SISTEMA INTEGRADO GESTION DE LA CALIDAD |  |  |  | FORMATO DE REGISTRO
[5 empty] | FGP-89 | Página 1 de 2
[5 empty] | Versión 3 | 2021-11-25
AUTODECLARACION COSTOS DE INVERSION Y ANUAL DE OPERACIÓN DE CAPTACIÓN,CONDUCCIÓN,CONTROL,TRATAMIENTO Y DISTRIBUCIÓN
PARTE A - COSTOS DE INVERSION
1. COSTOS DE INVERSION |  | PRECIOS AÑO:____________
DESCRIPCIÓN |  |  | UNIDAD DE MEDIDA | CANTIDAD | VALOR UNITARIO ($) | VALOR TOTAL ($)
1.1 ESTUDIOS Y DISEÑOS
|  |  | #N/A |  | 0 | 0
|  |  | #N/A |  | 0 | 0
|  |  | #N/A |  | 0 | 0
|  |  | #N/A |  | 0 | 0
SUBTOTAL | [5 empty] | 0
1.2 OBRA CIVIL
CATEGORIA |  | ELEMENTO
|  |  | #N/A |  | 0 | 0
|  |  | #N/A |  | 0 | 0
|  |  | #N/A |  | 0 | 0
|  |  | #N/A |  | 0 | 0
|  |  | #N/A |  | 0 | 0
|  |  | #N/A |  | 0 | 0
|  |  | #N/A |  | 0 | 0
|  |  | #N/A |  | 0 | 0
|  |  | #N/A |  | 0 | 0
|  |  | #N/A |  | 0 | 0
1.2.1 .OTROS
0
0
0
0
0
0
SUBTOTAL | [5 empty] | 0
1.3. MAQUINARIA Y EQUIPO
|  |  | #N/A |  | 0 | 0
|  |  | #N/A |  | 0 | 0
|  |  | #N/A |  | 0 | 0
|  |  | #N/A |  | 0 | 0
|  |  | #N/A |  | 0 | 0
1.3.1. OTROS
0
0
0
0
SUBTOTAL | [5 empty] | 0
1.4 . INTERVENTORIA
|  |  | #N/A |  | 0 | 0
|  |  | #N/A |  | 0 | 0
|  |  | #N/A |  | 0 | 0
|  |  | #N/A |  | 0 | 0
1.4.1. OTROS
0
0
0
0
SUBTOTAL | [5 empty] | 0
1.5. OTROS BIENES E INVERSIONES
0
0
0
0
SUBTOTAL | [5 empty] | 0
TOTAL COSTOS DE INVERSION (1) | [5 empty] | 0
| USUARIO O PARTE INTERESADA |  |  | REVISÓ CORPOBOYACA
NOMBRE
FIRMA
FECHA
DIRECCIÓN
CORREO ELECTRONICO
TELEFONO
CARGO/ROL
NOTA:
`
Note on A9: En el caso de necesitar mas Item, arrastre las formulas de las celdas hacia abajo. (Descripcion, Un medida, Valor unitario, Valor total.

## Parte B
| CORPORACIÓN AUTÓNOMA REGIONAL DE BOYACÁ |  |  |  | GESTION PROYECTOS AMBIENTALES
| SISTEMA INTEGRADO GESTION DE LA CALIDAD |  |  |  | FORMATO DE REGISTRO
[5 empty] | FGP-89 | Página 2 de 2
[5 empty] | Versión 3 | 2021-11-25
AUTODECLARACION COSTOS DE INVERSION Y ANUAL DE OPERACIÓN DE CAPTACIÓN,CONDUCCIÓN,CONTROL,TRATAMIENTO Y DISTRIBUCIÓN
PARTE B - COSTO ANUAL DE OPERACIÓN
2. COSTOS DE OPERACIÓN ANUAL |  | PRECIOS AÑO:____________
DESCRIPCION |  |  | UNIDAD DE MEDIDA | CANTIDAD | VALOR UNITARIO ($) | VALOR TOTAL ($)
2.1. MATERIAS PRIMAS E INSUMOS
0
0
0
0
0
0
0
0
0
0
0
0
0
SUBTOTAL | [5 empty] | 0
2.2. MANO DE OBRA
|  |  | #N/A |  | 0 | 0
|  |  | #N/A |  | 0 | 0
|  |  | #N/A |  | 0 | 0
|  |  | #N/A |  | 0 | 0
2.2.1. OTROS
0
0
0
0
0
0
SUBTOTAL | [5 empty] | 0
2.3. ARRENDAMIENTOS, ALQUILERES, SERVICIOS PÚBLICOS, SEGUROS Y OTROS GASTOS GENERADOS.
0
0
0
0
SUBTOTAL | [5 empty] | 0
2.4. MANTENIMIENTO, REPARACIÓN Y/O REPOSICIÓN DE EQUIPOS, INSTRUMENTOS Y/O ELEMENTOS REQUERIDOS
0
0
0
0
SUBTOTAL | [5 empty] | 0
2.5. DESMANTELAMIENTO
0
0
0
0
SUBTOTAL | [5 empty] | 0
2.6. MANTENIMIENTO DE PLANTACION FORESTAL (Cuando aplique)
0
0
0
SUBTOTAL | [5 empty] | 0
TOTAL COSTOS DE OPERACION ANUAL (2) |  |  |  | 0
TOTAL COSTOS DEL PROYECTO = (1) TOTAL COSTOS DE INVERSION + (2) TOTAL COSTOS DE OPERACIÓN ANUAL |  |  |  | 0
| USUARIO O PARTE INTERESADA |  | REVISO CORPOBOYACA
NOMBRE
FIRMA
FECHA
DIRECCIÓN
CORREO ELECTRONICO
TELEFONO
CARGO/ROL

## Parte C
| CORPORACIÓN AUTÓNOMA REGIONAL DE |  |  | GESTION PROYECTOS AMBIENTALES
| SISTEMA INTEGRADO GESTION DE LA CALIDAD |  |  | FORMATO DE REGISTRO
|  |  |  | FGP-89 | Página 3 de 3
|  |  |  | Versión 3 | 2021-11-25
AUTODECLARACION COSTOS DE INVERSION Y ANUAL DE OPERACIÓN DE CAPTACIÓN,CONDUCCIÓN,CONTROL,TRATAMIENTO Y DISTRIBUCIÓN
PARTE C - AUTODECLARACION COSTOS DEL PLAN DE ACCIÓN PARA PLANES DE SANEAMIENTO Y MANEJO DE VERTIMIENTOS (PSMV)
3. COSTOS DE INVERSIONDEL PLAN DE ACCIÓN - PSMV
DESCRIPCIÓN |  | UNIDAD DE MEDIDA | CANTIDAD | VALOR UNITARIO ($) | VALOR TOTAL ($)
3.1 ESTUDIOS Y DISEÑOS
0
0
0
0
3.1.1 .OTROS
0
0
0
0
0
SUBTOTAL |  |  |  |  | 0
3.2 OBRA CIVIL (INCLUIR VALOR DE INTERVENTORIA)
0
0
0
|  |  |  | 0 | 0
|  |  |  | 0 | 0
|  |  |  | 0 | 0
3.2.1 .OTROS
0
0
0
0
0
0
SUBTOTAL |  |  |  |  | 0
TOTAL COSTOS DE INVERSION (1) |  |  |  |  | 0
4. COSTOS DE OPERACIÓN Y MANTENIMIENTO DEL PLAN DE ACCIÓN - PSMV
4.1. PUESTA EN MARCHA, OPERACIÓN Y MANTENIMIENTO PTAR
0
4.1.1. OTROS
0
0
0
0
SUBTOTAL |  |  |  |  | 0
4.2. MONITOREO AGUAS RESIDUALES
|  |  |  | 0 | 0
|  |  |  | 0 | 0
4.2.1. OTROS
0
0
0
0
SUBTOTAL |  |  |  |  | 0
4.3. OTROS BIENES E INVERSIONES
SUBTOTAL |  |  |  |  | 0
TOTAL COSTOS DE OPERACIÓN Y MANTENIMIENTO(2) |  |  |  |  | 0
COSTO TOTAL |  |  |  |  | 0
| USUARIO O PARTE INTERESADA |  | REVISÓ CORPOBOYACA
NOMBRE
FIRMA
FECHA
DIRECCIÓN
CORREO ELECTRONICO
TELEFONO
CARGO/ROL
NOTA:
Note on G8: En el caso de necesitar mas Item, arrastre las formulas de las celdas hacia abajo. (Descripcion, Un medida, Valor unitario, Valor total.

## PSMV (hidden)
1.1 ESTUDIOS Y DISEÑOS
ESTUDIOS Y DISEÑOS PTAR
ESTUDIOS Y DISEÑOS DE SOLICITUD PERMISO DE VERTIMIENTOS
ESTUDIOS Y DISEÑOS DEL PLAN MAESTRO DE ACUEDUCTO Y ALCANTARILLADO
ESTUDIOS Y DISEÑOS DE REDES DE ALCANTARILLADO SANITARIO Y/O PLUVIAL (COLECTORES, INTERCEPTORES, EMISARIOS FINALES)
1.2 OBRA CIVIL (INCLUIR VALOR DE INTERVENTORIA)
CONSTRUCCION Y/O OPTMIZACION DE REDES DE ALCANTARILLADO SANITARIO
CONSTRUCCION Y/O OPTMIZACION DE REDES DE ALCANTARILLADO PLUVIAL
CONSTRUCCION Y/O OPTMIZACION DE REDES DE ALCANTARILLADO COMBINADO (SI APLICA)
CONSTRUCCION DE COLECTORES, INTERCEPTORES, EMISARIOS FINALES
CONSTRUCCION Y/O OPTMIZACION PTAR
CONSTRUCCION DE ALIVIADEROS
CONSTRUCCION SISTEMAS DE BOMBEO
1.3 .PUESTA EN MARCHA OPERACIÓN Y MANTENIMIENTO PTAR
PUESTA EN MARCHA PTAR
OPERACIÓN Y MANTENIMIENTO PTAR
1.4. MONITOREO AGUAS RESIDUALES
CARACTERIZACION FUENTE HIDRICA AGUAS ARRIBA Y ABAJO
CARACTERIZACION PUNTOS DE VERTIMIENTO
CARACTERIZACION ENTRADA SALIDA PTAR
TRÁMITE DE PERMISO DE VERTIMIENTOS ANTE LA AUTORIDAD AMBIENTAL CORPOBOYACÁ.
1.5. OTROS BIENES E INVERSIONES
ADQUISICION PREDIO PTAR
CONSTRUCCION DE SERVIDUMBRES

## Diseño (hidden)
ITEM / DESCRIPCIÓN | UND. | VALOR UNITARIO
ESTUDIOS Y DISEÑOS
ESTUDIO TOPOGRAFICO | hc | 42020
ENSAYOS DENSIDAD TERRENO | un | 43500
ENSAYOS PROCTOR | un | 111882
SUELDOS Y SALARIOS
TECNÓLOGO EN AREAS DE INGENIERÍA | mes | 1798000
AUXILIAR DE INGENIERÍA | mes | 1582000
DIBUJANTE | mes | 1659000
TOPÓGRAFO INSPECTOR | mes | 1874000
TOPÓGRAFO AUXILIAR | mes | 1570000
BATIMETRISTA INSPECTOR | mes | 1874000
BATIMETRISTA AUXILIAR | mes | 1537000
LABORATORISTA INSPECTOR | mes | 1661000
LABORATORISTA AUXILIAR | mes | 1164000
OPERADOR EQUIPO DE PERFORACIÓN | mes | 1493000
OPERADOR AUXILIAR DE EQUIPO | mes | 998000
INSPECTOR | mes | 1365000
INSPECTOR | mes | 1229000
ADMINISTRADOR | mes | 1746000
AUXILIAR ADMINISTRATIVO | mes | 1246000
SECRETARIA | mes | 1012000
SECRETARIA | mes | 843000
CADENERO | mes | 1164000
CADENERO | mes | 1012000
SECRETARIA O MOTORISTA | mes | 843000
PROFESIONAL CATEGORÍA (EXPERIENCIA PROFESIONAL MÍNIMO AÑOS - EXPERIENCIA ESPECIFICA MÍNIMO AÑOS) | mes | 8730000
PROFESIONAL CATEGORÍA (EXPERIENCIA PROFESIONAL MÍNIMO AÑOS - EXPERIENCIA ESPECIFICA MÍNIMO AÑOS) | mes | 6653000
PROFESIONAL CATEGORÍA (EXPERIENCIA PROFESIONAL MÍNIMO AÑOS - EXPERIENCIA ESPECIFICA MÍNIMO AÑOS) | mes | 5614000
PROFESIONAL CATEGORÍA (EXPERIENCIA PROFESIONAL MÍNIMO AÑOS - EXPERIENCIA ESPECIFICA MÍNIMO AÑOS) | mes | 4781000
PROFESIONAL CATEGORÍA (EXPERIENCIA PROFESIONAL MÍNIMO AÑOS - EXPERIENCIA ESPECIFICA MÍNIMO AÑOS) | mes | 4311000
PROFESIONAL CATEGORÍA (EXPERIENCIA PROFESIONAL MÍNIMO AÑOS - EXPERIENCIA ESPECIFICA MÍNIMO AÑO) | mes | 3845000
PROFESIONAL CATEGORÍA (EXPERIENCIA PROFESIONAL MÍNIMO AÑOS) | mes | 2907000
PROFESIONAL CATEGORÍA (EXPERIENCIA PROFESIONAL HASTA AÑOS) | mes | 2743000
DIRECTOR DE INTERVENTORÍA | mes | 6653000
INGENIERO RESIDENTE | mes | 4311000
ESPECIALISTA GEOTECNIA | mes | 4781000
ESPECIALISTA EN PAVIMENTOS | mes | 4781000
ESPECIALISTA EN ESTRUCTURAS | mes | 4781000
ESPECIALISTA AMBIENTAL | mes | 4781000
PROFESIONAL DE ASEGURAMIENTO O GESTIÓN DE CALIDAD | mes | 2907000
AUDITOR INTERNO DE CALIDAD | mes | 2907000

## Obra civil (hidden)
ITEM / DESCRIPCIÓN | UND. | VALOR UNITARIO
EDIFICACIONES |  |  | LISTA
PRELIMINARES |  |  | PRELIMINARES
DEMOLICIÓN DE PISOS DE CONCRETO (INCLUYE CARGUE Y TRANSPORTE HASTA 5 km) <=10 cm | m² | 14232 | CIMENTACIÓN_Y_DESAGUES
CONFORMACIÓN COMPACTACIÓN SUBRASANTE CBR=95 | m² | 4082 | ESTRUCTURAS
CORTE ÁRBOL (INCL.RAÍCES) H>3.0 | un | 41512 | MAMPOSTERÍA
CORTE DE ARBUSTO | un | 3643 | PAÑETES
CORTE RAÍZ D = 8 cm - 30 cm | ml | 3825 | INSTALACIONES_HIDRÁULICAS_Y_SANITARIAS
CORTE RAÍZ D = 30 cm - 80 cm | ml | 12890 | INSTALACIONES_ELÉCTRICAS_LUMINARIAS_LÁMPARAS_POSTES
LOCALIZACIÓN Y REPLANTEO OBRA ARQUITECTÓNICA | m² | 3249 | INSTALACIONES_DE_GAS
DESMONTE DE CUBIERTA LAMINA | m² | 3601 | PINTURA
DESMONTE DE CUBIERTA ZINC + ENTRAMADO | m² | 8843 | ENCHAPES
DEMOLICIÓN MURO ADOBE | m² | 1261 | PISOS_BASES_ACABADOS
DEMOLICIÓN MURO CONCRETO E=10 cm | m² | 20523 | CUBIERTAS
DEMOLICIÓN MURO CONCRETO E=15 cm | m² | 24916 | CIELO_RASOS
DEMOLICIÓN MURO CONCRETO E=30 cm | m² | 50587 | CARPINTERIA_MADERA
DESMONTE ALAMBRE PÚAS CERRAMIENTO 3 - 5 LÍNEAS | ml | 1610 | CARPINTERIA_METÁLICA
DESMONTE CANALES - BAJANTES | ml | 1923 | APARATOS_SANITARIOS
DESMONTE CERRAMIENTO POSTE CONCRETO-ALAMBRE | ml | 4654 | VIDRIOS_Y_CERRADURAS
DESMONTE CIELO FALSO MADERA | m² | 3097 | OBRAS_EXTERIORES
DESMONTE CORREA METÁLICA | ml | 1638 | INSTALACIONES_DEPORTIVAS
DESMONTE CORREA-VIGA-COLUMNA MADERA | ml | 2241 | OTROS
DESMONTE DIVISIÓN - PISO TECHO | m² | 3088 | SISTEMA_TELEFÓNICO
DESMONTE ESTRUCTURA MADERA CIELO FALSO | m² | 2860 | CABLEADO_ESTRUCTURADO
DESMONTE ESTRUCTURA MADERA T.ASBESTO CEMENTO | m² | 4849 | FACHADAS_Y_REVESTIMIENTOS
DESMONTE ESTRUCTURA MADERA T.BARRO | m² | 5263 | TUBERÍA_PVC_ACUEDUCTO
DESMONTE ESTRUCTURA METÁLICA PERFILES-VIGAS | kg | 1102 | TUBERÍA_POLIETILENO_PE100_ACUEDUCTO
DESMONTE MALLA ESLABONADA H=2.0 m | ml | 2500 | TUBERÍA_HG_ACUEDUCTO
DESMONTE REJA METÁLICA | m² | 7250 | ACCESORIOS_ACUEDUCTO
DESMONTE ADOQUÍN PREFABRICADO | m² | 2432 | TUBERÍA_SANITARIO_PVC_ALCANTARILLADO_Y_DESAGUES
DESMONTE VIDRIO | m² | 1547 | OTRAS_OBRAS_ALCANTARILLADO_Y_DESAGUES
RETIRO TUBERÍA AGUA (GALVANIZADA-PVC-AC) HASTA 1" | ml | 1592 | OTRAS_OBRAS_CONCRETOS_Y_OTROS
ABERTURA VANO PUERTA-VENTANA | m² | 5025 | RECUPERACIÓN_DE_SUELOS
DEMOLICIÓN ALFAJÍA CONCRETO | ml | 2152 | PROCESO_DE_RESTAURACIÓN_ECOLÓGICA
DEMOLICIÓN ENCHAPE CERÁMICO | m² | 4825 | REFORESTACIÓN
DEMOLICIÓN GUARDAESCOBA | ml | 1269 | OBRAS_DE_PAISAJISMO_SOBRE_VÍAS
DEMOLICIÓN LAVADERO EXISTENTE | un | 24084 | PRELIMINARES_VÍA_NUEVA
DEMOLICIÓN MESÓN CONCRETO | m² | 16906 | EXPLANACIONES
DEMOLICIÓN PAÑETES | m² | 3250 | OBRAS_DE_DRENAJE_Y_PROTECCIÓN
DEMOLICIÓN PAÑETES TECHO | m² | 3365 | PUENTES
PICADA ABUZARDADA EN CONCRETO | m² | 4302 | AFIRMADO
REGATAS SOBRE MUROS EN CONCRETO, LADRILLO Y BLOQUE | ml | 1069 | PAVIMENTACIÓN
DEMOLICIÓN PLACAS ALIGERADAS CONCRETO E<=0.25 m. | m² | 19196 | PAVIMENTACIÓN_PAVIMENTO_RÍGIDO
DEMOLICIÓN PLACAS ALIGERADAS CONCRETO E>=0.25 m. | m² | 31428 | PAVIMENTACIÓN_PAVIMENTO_FLEXIBLE_PARCHEO
DEMOLICIÓN PLACAS MACIZAS CONCRETO E <=0.20 m. | m² | 26733 | PAVIMENTACIÓN_PAVIMENTO_FLEXIBLE_CONSTRUCCIÓN_CARPETA
DEMOLICIÓN PLACAS MACIZAS CONCRETO E <=0.15 m. | m² | 22814 | SARDINELES_Y_ANDENES
DEMOLICIÓN CIMIENTO CONCRETO | m³ | 104251 | MANTENIMIENTO
DEMOLICIÓN COLUMNA CONCRETO | m³ | 144328 | SEÑALIZACIÓN_Y_DEMARCACIÓN
DEMOLICIÓN CONCRETO CICLÓPEO | m³ | 121993 | PROTECCIÓN_VIAL_Y_BALIZAMIENTO
DEMOLICIÓN VIGA AMARRE CONCRETO < 25 cm - 35 cm | ml | 2318 | TRANSPORTE
DEMOLICIÓN VIGA CANAL | ml | 11311 | VARIOS
DEMOLICIÓN ESCALERA CONCRETO REFORZADO | m³ | 22490 | ALCANTARILLADO_SUMIDEROS_Y_POZOS
DEMOLICIÓN VIGA CONCRETO 25cm-35cm | ml | 2751 | MOBILIARIO_URBANO
DEMOLICIÓN VIGA CONCRETO 35cm-45cm | ml | 6379 | GASODUCTOS
DEMOLICIÓN SARDINEL | ml | 3699
DEMOLICIÓN ANDEN/CONTRAPISO CONCRETO E= 7.6cm A 12cm | m² | 8058
DEMOLICIÓN ANDEN/CONTRAPISO CONCRETO E > A 12cm | m² | 11698
DEMOLICIÓN CAJA INSPECCIÓN | un | 8305
DEMOLICIÓN CIELO FALSO ESTERILLA-ADOBE | m² | 8316
DEMOLICIÓN EDIFICACIÓN EXISTENTE | m² | 21022
DEMOLICIÓN PISO BALDOSA+MORTERO | m² | 1623
DEMOLICIÓN PISO GRANO PULIDO | m² | 2351
DEMOLICIÓN CIELO FALSO ESTRUCTURA ALUMINIO | m² | 1104
ROTURA PAVIMENTO | m² | 5248
DESCAPOTE MANUAL Y RETIRO (DISTANCIA DE 1 km A 5 km) | m² | 5564
DESCAPOTE MECANICO Y RETIRO (DISTANCIA DE 1 km A 5 km) | m³ | 18795
RETIRO TUBERÍA EXISTENTE 0" A 12" | ml | 3604
RETIRO TUBERÍA EXISTENTE 12" A 24" | ml | 12510
ACARREO MATERIALES PÉTREOS-TIERRA-VARIOS | m³-km | 1235
CONFIGURACIÓN-NIVELACIÓN TERRENO | m² | 527
INSTALACIÓN PROVISIONAL ACUEDUCTO | mes | 70000
INSTALACIÓN PROVISIONAL ENERGÍA | mes | 80000
DEMOLICIÓN CUNETA EN CONCRETO | ml | 3428
DEMOLICIÓN DE SUMIDEROS | un | 11282
LETRINA 2.00X1.00 | un | 590226
RED ELÉCTRICA PROVISIONAL L/50 m | un | 1411404
LOCALIZACIÓN Y REPLANTEO REDES HASTA H = 0.50 m | m² | 1038
CAMPAMENTO 18 m² | un | 1430624
CAMPAMENTO 36 m² | un | 2489706
DESMONTE CUBIERTA TEJA DE BARRO | m² | 19762
DESMONTE CUBIERTAS TEJA DE ASBESTO Y/ O ASBESTO CEMENTO | m² | 5293
DEMOLICIÓN MUROS LADRILLO E = 0.15 m. | m² | 7058
DEMOLICIÓN MUROS EN LADRILLO E = 0.25 m. | m² | 8117
DESMONTE MARCOS Y PUERTAS | m² | 6175
DESMONTE VENTANAS | m² | 5293
DEMOLICIÓN PLACA DE PISO E=0,10 m. | m² | 30949
CERRAMIENTO EN TABLA BURRA H=3.00 m. | ml | 32625
CERRAMIENTO ALAMBRE DE PÚAS No. 12 4 HILOS POSTES DE MADERA | ml | 63359
RETIRO DE SOBRANTES M3 INC. CARGUE | m³ | 13409
CIMENTACIÓN_Y_DESAGUES
EXCAVACIÓN MECÁNICA EN ROCA INCL. RETIRO | m³ | 73294
EXCAVACIÓN MECÁNICA EN CONGLOMERADO INCL. RETIRO | m³ | 13160
RETIRO MATERIAL EXCAVADO A MÁQUINA (SIN TRANSPORTE) | m³ | 2662
RELLENO MATERIAL SITIO COMPACTADO CILINDRO | m³ | 10062
EXCAVACIÓN MECÁNICA HÚMEDA (debajo del nivel freático) | m³ | 3994
CONCRETO CICLÓPEO 10,5MPa (1500 PSI) RELACIÓN 60C/40P | m³ | 205296
CONCRETO CICLÓPEO 14MPa (2000 PSI) RELACIÓN 60C/40P | m³ | 240746
CONCRETO CICLÓPEO 21MPa (3000 PSI) RELACIÓN 60C/40P | m³ | 259864
CONSTRUCCIÓN DE MUROS EN GAVIONES, INCLUYE MALLA ESLABONADA TRIPLE TORSION CAL. 12 | m³ | 134508
CONCRETO DE ZAPATAS 21MPa + FORMALETA | m³ | 460824
CONCRETO VIGA DE AMARRE 21 MPa, SECCIÓN RECTANGULAR | m³ | 493672
CONCRETO VIGA DE AMARRE 21 MPa TE INVERTIDA | m³ | 507773
PEDESTAL CONCRETO 21 Mpa | m³ | 424226
SOLADO CONCRETO ESPESOR E=0.05M 14MPa (2000PSI) | m² | 18937
SOLADO CONCRETO ESPESOR E=0.07M 14MPa (2000PSI) | m² | 24529
LOSA FLOTANTE CASETÓN-VIGAS H = 40 cm - 45 cm | m² | 80115
LOSA MACIZA CIMIENTO CONCRETO 21 MPa - 3000 PSI H=10 cm | m² | 50945
LOSA MACIZA CIMIENTO CONCRETO 21 MPa - 3000 PSI H=15 cm | m² | 68462
LOSA MACIZA CIMIENTO CONCRETO 21 MPa - 3000 PSI H=20 cm | m² | 86090
MURO DE CONTENCIÓN EN CONCRETO DE 21 MPa - 3000 PSI 0<H<=1.00 m | m³ | 509680
MURO DE CONTENCIÓN EN CONCRETO DE 21 MPa - 3000 PSI 1,01<H<=2.00 m | m³ | 531374
MURO DE CONTENCIÓN EN CONCRETO DE 21 MPa - 3000 PSI 2,01<H<=3,5 m | m³ | 540211
MURO CONTENCIÓN CONCRETO CICLÓPEO H<1.5 m 40% RAJÓN | m³ | 417405
SUMINISTRO FIGURADA Y AMARRE DE ACERO 37000 PSI 240 Mpa | kg | 2821
SUMINISTRO FIGURADA Y AMARRE DE ACERO 60000 PSI 420 Mpa | kg | 2956
SUMINISTRO E INSTALACIÓN MALLA ELECTROSOLDADA U-84 | kg | 3868
CAJAS DE INSPECCIÓN DE 1.20 X 1.20 X 1.20 m LADRILLO | un | 540841
SUMINISTRO E INSTALACIÓN TUBERÍA PVC SANITARIA 2" | ml | 11951
SUMINISTRO E INSTALACIÓN TUBERÍA PVC SANITARIA 3" | ml | 15777
SUMINISTRO E INSTALACIÓN TUBERÍA PVC SANITARIA 4" | ml | 16021
SUMINISTRO E INSTALACIÓN TUBERÍA PVC SANITARIA 6" | ml | 29705
SUMINISTRO E INSTALACIÓN TUBERÍA PVC SANITARIA 8" | ml | 41550
SUMINISTRO E INSTALACIÓN TUBERÍA PVC SANITARIA 10" | ml | 52895
SUMINISTRO E INSTALACIÓN TUBERÍA PVC SANITARIA 12" | ml | 74982
SUMINISTRO E INSTALACIÓN TUBERÍA PVC SANITARIA 16" | ml | 116222
SUMINISTRO E INSTALACIÓN TUBERÍA PVC SANITARIA 18" | ml | 150135
TUBERÍA PVC 4" DRENAJE SIN FILTRO | ml | 24326
TUBERÍA PVC 6 DRENAJE SIN FILTRO | ml | 52494
TUBERÍA PVC 8" DRENAJE CF | ml | 77202
TUBERÍA PVC 8" DRENAJE SF | ml | 74122
SUMINISTRO E INSTALACIÓN YEE GRESS DE 8" x 6" | un | 69969
SUMINISTRO E INSTALACIÓN CODO GRESS 6" | un | 33464
SUMINISTRO E INSTALACIÓN CODO GRESS DE 8" | un | 56234
SUMINISTRO E INSTALACIÓN TUBERÍA DE GRES 3" | ml | 17603
CONCRETO CICLÓPEO 17.5MPa (2500 PSI) RELACIÓN 60C/40P | m³ | 241701
POZO SÉPTICO ETERNIT | un | 618696
EXCAVACIÓN MANUAL Y RETIRO MATERIAL COMÚN | m³ | 31030
EXCAVACIÓN MECÁNICA Y RETIRO MATERIAL COMÚN | m³ | 37978
CONCRETO DE ZAPATAS 21 MPa - (3000 PSI) | m³ | 459172
BASE EN CONCRETO POBRE E=0.05 m. 14 MPa - (2000 PSI) | m² | 19768
CAJAS DE INSPECCIÓN DE 60x60x60 cm LADRILLO | un | 258310
CAJAS DE INSPECCIÓN DE 80 X 80 X 80 cm LADRILLO | un | 368008
CAJAS DE INSPECCIÓN DE 1.00 X 1.00 X 1.00 cm LADRILLO | un | 452616
SUMINISTRO E INSTALACIÓN TUBERÍA DE GRES D=4" | ml | 18003
SUMINISTRO E INSTALACIÓN TUBERÍA DE GRES D=6" | ml | 21971
SUMINISTRO E INSTALACIÓN TUBERÍA DE GRES DRENAJE D=4" | ml | 21151
SUMINISTRO E INSTALACIÓN TUBERÍA DE GRES DRENAJE D=6 | ml | 25047
SUMINISTRO E INSTALACIÓN CODO DE GRES DE 4" | ml | 25131
SUMINISTRO E INSTALACIÓN CODO DE GRES DE 6" | ml | 29908
ESTRUCTURAS
PLACA FÁCIL 21 MPa - (3000 PSI) | m² | 141009
PLACA FÁCIL 24.5 MPa - (3500 PSI) | m² | 142157
PLACA CON STEEL DECK 21 MPa - (3000 PSI) | m² | 69212
PLACA CON STEEL DECK 24.5 MPa - (3500 PSI) | m² | 71150
PLACA CASETÓN ESTERILLA DE GUADUA ALTURA DE 40 cm 21 MPa - (3000 PSI) | m² | 131460
PLACA CASETÓN ESTERILLA DE GUADUA ALTURA DE 35 cm 21 MPa - (3000 PSI) | m² | 123892
PLACA CASETÓN ESTERILLA DE GUADUA ALTURA DE 30 cm 21 MPa - (3000 PSI) | m² | 116323
PLACA CASETÓN ESTERILLA DE GUADUA ALTURA DE 40 cm 24.5 MPa - (3500 PSI) | m² | 136168
PLACA CASETÓN ESTERILLA DE GUADUA ALTURA DE 35 cm 24.5 MPa - (3500 PSI) | m² | 128011
PLACA CASETÓN ESTERILLA DE GUADUA ALTURA DE 30 cm 24.5 Mpa - (3500 PSI) | m² | 119853
CONSTRUCCIÓN DE VIGA CANAL EN CONCRETO IMPERMEABILIZADO 21 MPa - (3000 PSI) | m³ | 763695
CONSTRUCCIÓN DE VIGA CANAL EN CONCRETO IMPERMEABILIZADO 24.5 Mpa - (3500 PSI) | m³ | 799392
CONSTRUCCIÓN DE VIGA CANAL EN CONCRETO IMPERMEABILIZADO 28 MPa - (4000 PSI) | m³ | 835163
COLUMNAS EN CONCRETO 21 MPa - (3000 PSI), ALTURA MENOR A TRES METROS | m³ | 761376
COLUMNAS EN CONCRETO 21 MPa (3000 PSI), ALTURA MAYOR A 3 m | m³ | 797498
VIGA AÉREA 21 MPa - (3000 PSI) | m³ | 698342
VIGA AMARRE SOBRE MURO 21 MPa - (3000 PSI) | m³ | 556817
PLACA ENTREPISO ALIGERADO CASETÓN DE LONA E=0.30 m. 28 MPa - (4000 PSI) | m² | 185099
PLACA ENTREPISO ALIGERADO BLOQUE CONCRETO 21 MPa - (3000 PSI) | m² | 177140
PLACA MACIZA 21 MPa - (3000 PSI) E=0.10 m. | m² | 130939
PLACA MACIZA 21 MPa (3000 PSI) E=0.12 m. | m² | 133870
PLACA MACIZA 21 MPa - (3000 PSI) E=0.15 m. | m² | 159704
REFUERZOS MALLA ELECTROSOLDADA H-257 | kg | 3320
ESCALERAS MACIZA 21 MPa - (3000 PSI) | m³ | 774503
MURO DE CONTENCIÓN H=2.00 m | m³ | 655759
MAMPOSTERÍA
MURO EN TAPIA PISADA 50 cm ANCHO, INCLUYE FORMALETA | m² | 211433
MURO EN ADOBE ESTABILIZADO 65 ANCHO | m² | 144657
MURO EN BAHAREQUE | m² | 84909
MURO EN LADRILLO ESTRUCTURAL .15 | m² | 69100
MURO EN DRY WALL 1/2`` DOBLE CARA E =0.10 | m² | 40023
MURO EN DRY WALL 1/2`` DOBLE CARA E =0.12 | m² | 41585
MURO EN SUPERBOARD 8 mm | m² | 62395
DINTELES EN BLOQUE 0.15 | m | 18184
DINTELES EN VARILLA | m | 16396
ENCHAPES LADRILLO PRENSADO | m² | 66376
MURO EN BLOQUE CONCRETO 0.10 | m² | 41874
MURO EN BLOQUE CONCRETO 0.20 | m² | 66059
MURO PRENSADO SANTA FE 0.245 LIVÍANO | m² | 122373
MURO PRENSADO SANTA FE 0.245 MACIZO | m² | 121419
MURO TERMOACÚSTICO CON PAÑETE | m² | 75857
REMATES LADRILLO PRENSADO | m | 27800
SOBRECIMIENTOS 0.15 | m | 28285
SOBRECIMIENTOS 0.25 | m | 42842
SOBRECIMIENTO TOLETE COMÚN E=0.12 m.INCLUYE PAÑETE IMP. | m² | 36982
SOBRERCIMIENTO TOLETE COMÚN E=0.23 m.INCLUYE PAÑETE IMP. | M² | 48116
MURO TOLETE COMÚN E=0.06 m. | m² | 26803
MURO TOLETE COMÚN E=0.12 m. | m² | 35340
MURO TOLETE COMÚN E=0.25 m | m² | 68393
MURO PRENSADO TIPO SANTA FE E=0.12 m | m² | 66826
MURO SEMIPRENSADO TIPO MAGUNCIA E=0.12 m. | m² | 60926
MURO PRENSADO TIPO SANTA FE E=0.25 m. | m² | 129360
MURO SEMIPRENSADO TIPO MAGUNCIA E=0.25 m. | m² | 117560
MURO EN BLOQUE No.4 E=0.10 m. | m² | 25741
MURO EN BLOQUE No.4 E=0.25 m. | m² | 60287
MURO EN BLOQUE No.5 E=0.12 m. | m² | 25741
MURO EN BLOQUE No.5 E=0.23 m. | m² | 48640
MURO LADRILLO VITRIFICADO E=0.12 m. | m² | 85063
DINTELES EN CONCRETO DE 15X20 cm. 17.5 MPa - (2500 PSI) INC. REFUERZO | ml | 32713
ALFAJÍA EN CONCRETO E=0.15m. 17.5 MPa - (2500 PSI) INC. REFUERZO | ml | 21878
ALFAJÍA EN CONCRETO E=0.25m. 17.5 MPa - (2500 PSI) INC. REFUERZO | ml | 37202
MESÓNES EN CONCRETO A=0.60 m. 17.5 MPa - (3500PSI) INC. REFUERZO | m² | 84564
ALFAJÍA LADRILLO PRENSADO MAGUNCIA | ml | 24317
PASAMANOS EN CONCRETO 17.5 MPa (2500 PSI) INC. REFUERZO | ml | 46441
LAVADA DE FACHADA INC. ACIDO MURIATICO | m² | 2544
PAÑETES
PAÑETE IMPERMEABILIZADO 1:3 | m² | 15724
ASEO GENERAL | m² | 3684
ENTRAMADO MADERA CIELO RASO | m² | 19790
GUADUA BAJO ENTRAMADO | m² | 15223
MALLA BAJO ENTRAMADO | m² | 9910
PAÑETE BAJO MALLA 1:5 | m² | 16565
PAÑETE BAJO MALLA 1:6 | m² | 15972
PAÑETE RUSTICO PLACAS 1:5 | m² | 17966
PAÑETE LISO MUROS 1:4 | m² | 13416
PAÑETE LISO MUROS 1:5 | m² | 12809
PAÑETE LISO BAJO PLACA 1.4 | m² | 14835
PAÑETE RUSTICO MUROS 1:5 | m² | 15548
PAÑETE LISO BAJO MALLA 1:4 | m² | 18151
PAÑETE RUSTICO PLACAS 1:5 | m² | 17872
PAÑETE LISO CULATAS 1:4 | m² | 22239
PAÑETE LISO CULATAS 1:5 | m² | 21061
FILOS Y DILATACIONES EN PAÑETES | ml | 5165
GOTERAS | ml | 6485
INSTALACIÓNES HIDRÁULICAS Y SANITARIAS
TUBERÍA PVC DRENAJES D= 6`` CON HIDROSELLO | ml | 29563
TUBERÍA DE 4`` PVC AN | ml | 19716
TUBERÍA DE 6`` PVC AN | ml | 23157
ACCESORIO SIFÓN EN PVC 135 4`` | un | 30898
ACCESORIO CODO 90° 1/4 CXC SANITARIO EN PVC 6`` | un | 129064
REGISTROS 3/4`` EN BRONCE | un | 45276
REGISTROS 1`` EN BRONCE | un | 60356
SUMINISTRO E INSTALACIÓN DE ACOMETIDA 2" X 1/2" INCLUYE TUBERÍA PF + UAD 1/2", REGISTRO DE CORTE, COLLAR DERIVACIÓN Y ACCESORIOS COMPLEMENTARIOS PARA SU CONEXIÓN. | un | 85380
SUMINISTRO E INSTALACIÓN DE ACOMETIDA 3" X 1/2" INCLUYE TUBERÍA PF + UAD 1/2", REGISTRO DE CORTE, COLLAR DERIVACIÓN Y ACCESORIOS COMPLEMENTARIOS PARA SU CONEXIÓN. | un | 87412
SUMINISTRO E INSTALACIÓN DE ACOMETIDA 3" X 3/4" INCLUYE TUBERÍA PF + UAD 3/4" , REGISTRO DE CORTE, COLLAR DERIVACIÓN Y ACCESORIOS COMPLEMENTARIOS PARA SU CONEXIÓN. | un | 185632
SUMINISTRO E INSTALACIÓN DE ACOMETIDA 2" X 3/4" INCLUYE TUBERÍA PF + UAD 3/4" , REGISTRO DE CORTE, COLLAR DERIVACIÓN Y ACCESORIOS COMPLEMENTARIOS PARA SU CONEXIÓN. | un | 181137
RED SUMINISTRO TUBERÍA PVC-P 1/2" RDE 9 | ml | 5642
RED SUMINISTRO PVC-P 3/4" RDE 11 | ml | 7581
RED SUMINISTRO PVC 1" RDE 13.5 | ml | 8994
RED SUMINISTRO CPVC 1/2" A.CAL. 82°C 100 PSI | ml | 8721
RED SUMINISTRO CPVC 3/4" A.C. 82°C 100 PSI | ml | 11899
PUNTO AGUA FRIA PVC-P 1" PARAL DE TECHO | un | 72681
PUNTO AGUA CALIENTE CPVC 1/2" PARAL DE TECHO | un | 76262
BAJANTE DE AGUA LLUVÍA. PVC. 3. | ml | 23689
BAJANTE DE AGUA LLUVÍA PVC 4" | ml | 31444
BAJANTE DE AGUA NEGRA PVC 3" | ml | 21964
BAJANTE DE AGUA NEGRA PVC 4" | ml | 31061
BAJANTE DE AGUA NEGRA PVC 6" | ml | 53477
SUMINISTRO E INSTALACIÓN TANQUE ELEVADO PVC 250 LTS. INCLUYE ACCESORIOS | un | 154581
SALIDA SANITARIA PVC 3" | un | 82357
CANAL EN LAMINA COLD ROLLED CAL. 20 D=0.75 CON PINTURA Y ANTICORROSIVO | ml | 55797
CANAL EN LAMINA GALV. CAL. 22 TIPO "PECHO DE PALOMA" | ml | 46078
BAJANTE PVC 3" | ml | 44475
CHEQUE RED-WHITE 1" | un | 69506
CHEQUE RED-W HITE 1 1/2" | un | 124490
REVENTILACIÓN PVC 3" | ml | 16294
REGISTRO CORTINA ROSCADO RED-WHITE 1/2" | un | 32702
RED SUMINISTRO PARA GAS EXTERIOR | ml | 41336
RED SUMINISTRO GALVANIZADA 1/2" | ml | 22395
RED SUMINISTRO GALVANIZADA 3/4" | ml | 27087
PUNTO SUMINISTRO GALVANIZADO | un | 86356
INSTALACIÓN LAVAMANOS Y SANITARIOS | un | 39708
SUMINISTRO E INSTALACIÓN TANQUE ELEVADO PVC 500 LTS. INC. ACCESORIOS | un | 232651
SUMINISTRO E INSTALACIÓN TANQUE ELEVADO PVC 1000 LTS. INC. ACCESORIOS | un | 328951
SUMINISTRO E INSTALACIÓN TANQUE ELEVADO PVC 2000 LTS. INC. ACCESORIOS | un | 538951
SUMINISTRO E INSTALACIÓN TANQUE ELEVADO PVC 5000 LTS. INC. ACCESORIOS | un | 2111526
CONEXIÓN TANQUE ELEVADO PVC 2" INCLUY. VÁLVULA Y REGISTRO | un | 535476
INSTALACIÓNES ELÉCTRICAS - LUMINARIAS - LÁMPARAS - POSTES
SALIDA BIFÁSICA+ TOMA, TUBO EMT Ø 1/2 | un | 147537
SALIDA TRIFÁSICA + TOMA, TUBO EMT | un | 199341
CAJA EMPALME 75X75X35mm CABLEADO EST | un | 253871
SUMINISTRO E INSTALACIÓN CONTADOR ELÉCTRICO MONOFÁSICO | un | 170022
SUMINISTRO E INSTALACIÓN CONTADOR ELÉCTRICO TRIFÁSICO | un | 555270
BALA FLUORECENTE 210 mm VIDRIO OPACO | un | 41289
SALIDA DE VOZ Y DATOS | un | 33066
BALA ALUMINIO NO.12 | un | 25724
BALA FLUORESCENTE | un | 39122
BALA INCANDESCENTE 100 W | un | 40449
BALA INCANDESCENTE 150W | un | 33960
BALA INCANDESCENTE 60 W | un | 35287
INSTALACIÓN FLUORESCENTE (4P) PLACA | un | 17495
INSTALACIÓN FLUORESCENTE (6P) PLACA | un | 23661
LÁMPARA 2X48 BAJO PLACA | un | 128332
LÁMPARA 2X96 BAJO PLACA | un | 178399
LÁMPARA-TOMA / ECONÓMICA | un | 110901
LUMINARIA COLONIAL | un | 599721
LUMINARIA DJK 125 W | un | 243775
LUMINARIA PARA POSTE | un | 226984
LUMINARIA PEDESTAL | un | 375649
REFLECTOR DE PISO 250 W | un | 392649
REFLECTOR DE PISO 400 W | un | 422649
RIEL ELÉCTRICO 2.34 M | un | 30697
ROSETA BAKELITA | un | 3915
ROSETA PORCELANA | un | 3855
SOCKETS + BALASTO P/40 W | un | 68094
SOCKETS + BALASTO P/48 W | un | 28885
SOPORTE PROYECTORES | un | 70324
LUMINARIA MERCURIO 125 W | un | 129498
LUMINARIA MERCURIO 250 W | un | 236598
LUMINARIA MERCURIO 400 W | un | 386774
LUMINARIA SODIO 150 W | un | 395462
LUMINARIA SODIO 250 W | un | 448708
LUMINARIA SODIO 400 W | un | 456116
ACOMETIDA AÉREA 10 M/ PVC | un | 311424
SALIDA LÁMPARA TOMA PVC COMPLETA | un | 92682
SALIDA LÁMPARA. CONMUTABLE PVC COMPLETA. | un | 102383
SALIDA TELÉFONO PVC COMPLETA | un | 94326
SALIDA TIMBRE PVC COMPLETA | un | 87663
STRIP TELEFONICO 10 PARES | un | 238032
SALIDA TRIFÁSICA + TOMA, TUBO EMT PVC COMPLETA | un | 165908
SALIDA T.V PVC COMPLETA. | un | 82414
TABLERO PARCIALES 4 CIRCUITOS. | un | 148338
TABLERO PARCIAL 12 CIRCUITOS. | un | 294484
TABLERO PARCIALES 18 CIRCUITOS. | un | 335642
TUBERÍA PVC CONDUIT 3/4". | ml | 10772
TUBERÍA PVC CONDUIT 1". | ml | 13715
TUBERÍA PVC CONDUIT 1 1/2". | ml | 18816
TIERRA TABLERO GENERAL (VARILLA COOPER WELL) | un | 242756
LÁMPARA 2*48 BAJO PLACA LAMINA LATERAL INDUSTRIAL | un | 79392
LÁMPARA 2*96 BAJO PLACA LAMINA LATERAL INDUSTRIAL | un | 186464
INSTALACIÓNES DE GAS
TUBERÍA COBRE 1/2 | ml | 16805
TUBERÍA ACERO GALVANIZADA 1/2 | ml | 11877
ACCESORIO COBRE 1/2 | un | 5022
ACCESORIO GALVANIZADO 1/2 | un | 4645
VÁLVULA DE BOLA GAS 1/2 | un | 23940
PINTURA
ADHERENTE EPÓXICO SIKADUR 32 | m² | 33713
ESTUCO MUROS | m² | 5388
ESTUCO Y VINILO TRES MANOS EN MUROS | m² | 9688
VINILO TIPO II SOBRE PAÑETE DOS MANOS EN MUROS | m² | 4456
CARBURO SOBRE PAÑETE EN MUROS | m² | 5619
MÁRMOLINA SOBRE PAÑETE. | m² | 11125
ESTUCO BAJO PLACA | m² | 7369
ESTUCO Y VINILO TRES MANOS BAJO PLACA | m² | 11816
VINILO TIPO II SOBRE PAÑETE DOS MANOS BAJO PLACA | m² | 6266
CARBURO SOBRE PAÑETE BAJO PLACA | m² | 8004
ESMALTE MARCOS LAMINA 3 MANOS | ml | 7741
ESMALTE MADERA LLENA 3 MANOS | m² | 10401
ESMALTE MADERA LÍNEAL 3 MANOS | ml | 3231
ESMALTE LAMINA LLENA 3 MANOS | m² | 9387
ESMALTE LAMINA LÍNEAL 3 MANOS | ml | 4082
ESMALTE MARCOS MADERA 3 MANOS | ml | 8375
FILOS Y DILATACIONES EN ESTUCO | ml | 4867
MARMOPLAST FACHADA | m² | 13479
SICOPLAST FACHADA | m² | 11569
PINTURA FACHADA | m² | 9933
TINTILLA SOBRE MADERA LLENA | m² | 8594
TINTILLA SOBRE MADERA LÍNEAL | ml | 2719
TINTILLA SOBRE MUEBLES | ml | 36056
ENCHAPES
MURETE DUCHA 0.20 X 0.30 | ml | 38014
ENCHAPE EN PORCELANA OLIMPIA 20X20 O SIMILAR | m² | 39190
MURETE DUCHA 0.10 X 0.20 | ml | 34254
ENCHAPE EN PORCELANA ATLANTIS O SIMILAR 20*20 | m² | 36658
ESPACATO TRAVERTINO | m² | 161341
INCRUSTACIONES 3 PIEZAS EN PORCELANA COLOR BLANCO | jgo | 59760
INCRUSTACIONES 6 PIEZAS EN PORCELANA COLOR BLANCO | jgo | 104760
INCRUSTACIONES 8 PIEZAS EN PORCELANA COLOR BLANCO | jgo | 153006
ENCHAPE EN PIEDRA CREMA | m² | 89357
ENCHAPE EN PIEDRA MUÑECA | m² | 123729
ENCHAPE EN PIEDRA SANTA ROSEÑA O SIMILAR | m² | 82323
REMATE BOCEL PORCELANA 0.11 | ml | 12385
REMATE BOCEL ALUMINIO "WINGS" | ml | 6076
REJILLAS DE PISO SOSCO 4*4*3 ALUMINIO | un | 9691
REJILLAS DE PISO SOSCO 5*5*4 ALUMINIO | un | 12891
REJILLAS PLANA BRONCE 20*20 | un | 13056
REJILLAS PLÁSTICAS SOSCO 4*4*3 | un | 7697
REJILLAS PLASTICA SOSCO 5*3 | un | 13843
REJILLAS CÚPULA TRAGANTE 6*4 | un | 20191
REJILLAS CÚPULA TRAGANTE 5*3 | un | 14691
REJILLAS VENTILACIÓN 20*20 ALUMINIO | un | 13056
TUBO CORTINA DUCHA | un | 9572
PISOS - BASES - ACABADOS
PISO TABLÓN GRESS 25 X 25 | m² | 44031
GUARDESCOBA EN PINO | ml | 10325
BOCA PUERTA EN GRANITO PULIDO | ml | 50700
BOCA PUERTA EN GRANITO SIN PULIDO | ml | 32724
PULIDA Y DESTRONADO DE PISO EN BALDOSÍN DE CEMENTO | m² | 12855
PULIDA DE PISO EN MÁRMOL | m² | 19910
ALISTADO ENDURECIDO | m² | 29013
ALISTADO PARA LISTÓN | m² | 11497
ALISTADO TERRAZAS 0.08 | m² | 52698
CAÑUELA CONCRETO .20X.12 | m | 21014
ADOQUÍN CONCRETO 6 cm | m² | 37613
ADOQUÍN CONCRETO 8 cm | m² | 41563
PIRLANES ALUMINIO | m | 5517
PIRLANES LADRILLO | m | 21959
PISO EN GRAMA | m² | 5169
PISO EN POLVO DE LADRILLO | m³ | 257607
PISO VINILO PISOPAK 1.6mm | m² | 27040
BASE EN MATERIAL DE AFIRMADO COMPACTADO | m³ | 42022
PLACA BASE EN CONCRETO E= 0.08 2500 PSI | m² | 38730
PLACA BASE EN CONCRETO E=0.10 2500 PSI | m² | 40892
POYOS COCINA Y BASE MUEBLES A=0.60 M E=0.08 m | ml | 26338
ALISTADO PISO E=0.04 - 1:5 | m² | 16076
ALISTADO PENDIENTADO E IMPERMEABILIZADO E=0.04 - 1:3 | m² | 20182
BALDOSÍN DE GRANITO No. 5 30*30*1.7 | m² | 49751
BALDOSÍN DE CEMENTO 25*25 | m² | 43777
PISO PLANCHUELA DE MÁRMOL BRECCIA | m² | 127231
TABLÓN DE GRES 33*33 | m² | 36355
TABLETA DE GRES 20*20 | m² | 31724
PISO CERAMICA 20,5*20,5 | m² | 35830
PISO CERAMICA 30*30 | m² | 38331
ADOQUÍN GRES PEATONAL 10*20* | m² | 48750
ADOQUÍN GRES VEHICULAR 10*20*5 | m² | 49282
PISO GRAVILLA LAVADA DE RIO | m² | 62954
PISO GRANITO PULIDO | m² | 117179
PISO EN GRANITO LAVADO | m² | 98437
PISO LISTÓN MADERA M.H. AMARILLO E= 0.08 m | m² | 81459
PISO ALFOMBRA RESIDENCIAL ALFA BERBER O SIMILAR | m² | 38594
PISO ALFOMBRA RESIDENCIAL TERUEL 7 mm O SIMILAR | m² | 36154
PASOS ESCALERA GRAVILLA LAVADA | ml | 59473
PASO ESCALERA GRANITO | ml | 76297
GUARDAESCOBA GRANITO | ml | 22420
GUARDAESCOBA BALDOSÍN | ml | 27448
GUARDAESCOBA GRAVILLA LAVADA | ml | 28317
GUARDAESCOBA VIROLA 8 cm | ml | 5098
GUARDAESCOBA VINISOL 7 cm | ml | 7212
CUBIERTAS
SUMINISTRO E INSTALACIÓN IMPERMEABILIZACIÓN EN MANTO ASFÁLTICO PARA PLACAS Y TERRAZAS | m² | 37011
SUMINISTRO E INSTALACIÓN IMPERMEABILIZACIÓN EN MANTO ASFÁLTICO PARA CANALES Y VIGACANALES | ml | 40422
SUMINISTRO E INSTALACIÓN CUBIERTA EN TEJA FIBROCEMENTO NÚMERO 4 | m² | 24431
SUMINISTRO E INSTALACIÓN CUBIERTA EN TEJA FIBROCEMENTO NÚMERO 6 | m² | 25912
SUMINISTRO E INSTALACIÓN CUBIERTA EN TEJA FIBROCEMENTO NÚMERO 8 | m² | 27557
SUMINISTRO E INSTALACIÓN CUBIERTA EN TEJA FIBROCEMENTO NÚMERO 10 | m² | 30181
SUMINISTRO E INSTALACIÓN CUBIERTA EN TEJA FIBROCEMENTO TEJA 1000 | m² | 54124
SUMINISTRO E INSTALACIÓN CUBIERTA EN TEJA TECHOLINE | m² | 137225
SUMINISTRO E INSTALACIÓN CANAL EN LAMINA CAL. 22 | ml | 42736
SUMINISTRO E INSTALACIÓN BAJANTE EN LAMINA 12 X 6 CAL. 22 | ml | 44805
SUMINISTRO E INSTALACIÓN CANAL PLASTICA ALL 3 m | ml | 44262
SUMINISTRO E INSTALACIÓN BAJANTE PLASTICA ALL X 3m | ml | 31959
SUMINISTRO E INSTALACIÓN CUBIERTA LAMINA POLICARBONATO Cal. 6 mm | m² | 102202
SUMINISTRO E INSTALACIÓN CUBIERTA ARQUITECTÓNICA EN ACERO | m² | 25063
SUMINISTRO E INSTALACIÓN CUBIERTA TEJA ONDULADA THERMOACÚSTICA 0.83 X 3.05 | m² | 38401
SUMINISTRO E INSTALACIÓN CUBIERTA EN TEJA PANEL METÁLICO DE ALUZINC - ALUZINC CAL 26 TIPO SANDUCHE, CON POLIURETANO EXPANDIDO DE ALTA DENSIDAD, ACABADO EN PINTURA POLIESTER HORNEADA EN AMBAS CARAS. ESPESOR DE 2`` | m² | 141391
SUMINISTRO E INSTALACIÓN PERFILERIA METÁLICA PARA ESTRUCTURA DE CUBIERTA. DIMENSIONES Y CALIBRES SEGÚN DISEÑO | kg | 7581
BAJANTE PAVCO | ml | 32703
CANAL PAVCO AMAZONA | ml | 39128
CANAL PAVCO RAINGO | ml | 31322
CANAL PVC 3 | m | 42245
CUBIERTA CORPATECHO CORPACERO | m² | 20783
CUBIERTA SENCILLA HUNTER DOUGLAS | m² | 88326
CUBIERTA TEJA CALIFORNIA DINALSA | m² | 24236
CUBIERTA TEJA DURALUM 812 DINALSA | m² | 35052
ESTRUCTURA DE MADERA P/TEJA DE BARRO | m | 54177
ESTRUCTURA DE MADERA P/TEJA FIBROCEMENTO | m | 41325
ESTRUCTURA METÁLICA P/TEJA FIBROCEMENTO | m | 135957
IMPERMEABILIZACIÓN AUTOPROTEGIDA | m | 47175
SHINGLE CON IMPERMEABILIZANTE | m² | 284444
TRAGANTES 6 | un | 23905
SUMINISTRO E INSTALACIÓN CANALETA 90 L= 4.50 m. | m² | 50669
SUMINISTRO E INSTALACIÓN CANALETA 90 L= 5.00 m. | m² | 52968
SUMINISTRO E INSTALACIÓN CANALETA 90 L= 6.00 m. | m² | 53631
SUMINISTRO E INSTALACIÓN CANALETA 90 L= 7.00 m. | m² | 57663
SUMINISTRO E INSTALACIÓN CANALETA 90 L= 8.00 m. | m² | 59098
SUMINISTRO E INSTALACIÓN CANALETA 90 L= 9.00 m. | m² | 59552
SUMINISTRO E INSTALACIÓN CANALETA 43 L= 3.50 m. | m² | 80858
SUMINISTRO E INSTALACIÓN CANALETA 43 L= 4.00 m. | m² | 80814
SUMINISTRO E INSTALACIÓN CANALETA 43 L= 4.50 m. | m² | 81028
SUMINISTRO E INSTALACIÓN CANALETA 43 L= 5.00 m. | m² | 81548
SUMINISTRO E INSTALACIÓN CANALETA 43 L= 5.50 m. | m² | 82741
SUMINISTRO E INSTALACIÓN CANALETA 43 L= 6.00 m. | m² | 84063
SUMINISTRO E INSTALACION CUBIERTA ARQUITECTÓNICA METÁLICA TIPO ACESCO O SIMILAR 0.73 X 3.66 m | m² | 21487
SUMINISTRO E INSTALACIÓN ENTRAMADO PARA TEJA DE BARRO | m² | 50387
SUMINISTRO E INSTALACIÓN ENTRAMADO PARA TEJA ESPAÑOLA EN FIBROCEMENTO | m² | 38232
SUMINISTRO E INSTALACIÓN ENTRAMADO PARA TEJA ONDULADA | m² | 34940
SUMINISTRO E INSTALACIÓN CABALLETE ARTICULADO TEJA ESPAÑOLA EN FIBROCEMENTO | ml | 30788
ALISTADO E IMPERMEABILIZADO PARA TEJA BARRO | m² | 76462
AFINADO CUBIERTAS PLANAS | m² | 28218
SUMINISTRO E INSTALACIÓN TEJA DE BARRO TIPO ESPAÑOLA | m² | 74544
SUMINISTRO E INSTALACIÓN TEJA ESPAÑOLA ETERNIT (no incluye entramado) | m² | 46823
SUMINISTRO E INSTALACIÓN TEJA DE BARRO SOBRE ETERNIT. | m² | 40845
SUMINISTRO E INSTALACIÓN CABALLETE ONDULADO ASBESTO CEMENTO | ml | 34363
SUMINISTRO E INSTALACIÓN IMPERFRESCO CUBIERTA | ml | 23945
SUMINISTRO E INSTALACIÓN FLANCHE EN LAMINA | ml | 24374
SUMINISTRO E INSTALACIÓN CUBIERTA EN TEJA TRANSPARENTE No. 6 NO INCLUYE ENTRAMADO | m² | 32527
SUMINISTRO E INSTALACIÓN TEJA THERMOACÚSTICA TIPO TRAPEZOIDAL a 360 | m² | 31713
SUMINISTRO E INSTALACIÓN LAMINA ALVEOLAR 4mm FIBRA DE CARBONO | m² | 55533
SUMINISTRO E INSTALACIÓN LAMINA ALVEOLAR 6mm FIBRA DE CARBONO | m² | 115028
SUMINISTRO E INSTALACIÓN CUBIERTA THERMOACÚSTICA ONDULADA EN POLIPROPILENO No. 10 | m² | 20403
CIELO RASOS
CIELO RASO EN DRY WALL | m² | 43353
CIELO RASO EN MADERA MACHIMBRE | m² | 44692
LAMINA PANEL(PVC-FOIL ALUM) | m² | 26240
CIELO RASO EN SUPERBOARD | m² | 50309
CIELO RASO METÁLICOS | m² | 121519
CIELO RASO THERMOACUSTICOS EN SUPERBOARD | m² | 54719
CIELO RASO EN FIBRA DE VIDRIO | m² | 58675
APLIQUE DE LUZ EN YESO | un | 55523
ARMADURA MADERA Y MALLA | m² | 32069
CIELO RASO BÓVEDAS DRYWALL | m² | 55155
CIELO RASO DURACUSTIC | m² | 34255
CIELO RASO YESO OCULTO | m² | 43800
CIELO RASO YESO SEMI OCULTO | m² | 41100
CORNISAS YESO | m | 13450
LISTÓN M.H. OTOBO | m² | 91952
LUXACELL ACERO | m² | 242050
ARMADURA MADERA Y MALLA CON VENA | m² | 30452
MALLA CON VENA PARA PAÑETAR | m² | 10452
LAMINA PLANA ETERNIT INCLUYE ALISTADO ALUMINIO | m² | 35164
LAMINA PLANA SUPERCELL INCLUYE ALISTADO ALUMINIO | m² | 65820
LAMINA ACRÍLICO INCLUYE ALISTADO ALUMINIO | m² | 74363
LAMINA ICOPOR RUSTICO INCLUYE ALISTADO ALUMINIO | m² | 44179
LISTÓN MACHIEMBRIADO CEDRO ROJO | m² | 66641
CIELO RASO LISTÓN MACHIEMBRIADO CIPRES | m² | 53875
TABLEX PIZANO 9 mm INCLUYE ALISTADO INMUNIZADO | m² | 63500
CARPINTERÍA MADERA
VENTANERÍA EN MADERA ABARCO | m² | 85295
PUERTA MARCO MADERA ABARCO ENTABL. TRIPLEX 4mm ECONOMICA 0.70 - 0.90 * 2.00 m | un | 243888
CLOSETS MADERA ABARCO | m² | 287571
PASA MANOS ESCALERA ABARCO | ml | 56506
GABINETES DE COCINA MADERA ABARCO | m² | 250649
GABINETES DE BAÑOS MADERA ABARCO 0.80 m | ml | 367408
VENTANERÍA EN MADERA PINO | m² | 93511
MARCO Y PUERTA MADERA PINO ENTABL. TRIPLEX 0.70 - 0.90 * 2.00 m | un | 290823
CLOSETS MADERA PINO | m² | 288830
PASA MANOS ESCALERA PINO | ml | 63942
GABINETES DE COCINA MADERA PINO | m² | 264951
GABINETES DE BAÑOS MADERA PINO 0.80 m | ml | 378322
VENTANERÍA EN MADERA AMARILLO | m² | 106152
CLOSETS MADERA AMARILLO | m² | 293558
PASA MANOS ESCALERA AMARILLO | ml | 72857
GABINETES DE COCINA MADERA AMARILLO | m² | 274253
GABINETES DE BAÑOS MADERA AMARILLO 0.80 m | ml | 404007
VENTANERÍA EN MADERA GUAYACÁN | m² | 115943
PUERTAS MARCO MADERA GUAYACÁN ENTABL. TRIPLEX 0.80 - 1.00 * 2.00 m | un | 423942
CLOSETS MADERA GUAYACÁN | m² | 315307
PASA MANOS ESCALERA GUAYACÁN | ml | 82995
GABINETES DE COCINA MADERA GUAYACÁN | m² | 288022
GABINETES DE BAÑOS MADERA GUAYACÁN 0.80 m | ml | 423721
PUERTA MARCO MADERA AMARILLO ENTABL. TRIPLEX 0.80 - 1.00 * 2.00 m | un | 349928
CLOSET TIPO B CEDRO CAQUETÁ SIN FORRAR | m² | 506380
CLOSET TIPO A CEDRO CAQUETÁ FORRADO | m² | 706882
MUEBLE BAJO 0.80 CEDRO CAQUETÁ | ml | 609591
HOJA PUERTA TRIPLEX 0.61m.ECONOMICA PIZANO | un | 132924
HOJA PUERTA TRIPLEX 0.80m. ECONOMICO PIZANO | un | 149542
HOJA PUERTA TRIPLEX 1.00m. ECONOMICO PIZANO | un | 183449
HOJA PUERTA FORTEC 0.60m. ECONOMICO PIZANO | un | 92914
HOJA PUERTA FORTEC 0.80m. ECONOMICO PIZANO | un | 113914
HOJA PUERTA FORTEC 1.00m. ECONOMICO PIZANO | un | 140414
PASAMANOS ESCALERA 5.15 X 0.02 CEDRO CAQUETÁ | ml | 101215
VENTANERÍA EN MADERA TIPO CEDRO CAQUETÁ | m² | 209093
PUERTA MARCO MADERA ENTABL. CEDRO 1.00 * 0 m | un | 920004
PIRLANES DE MADERA CEDROS CAQUETÁ A= 0.15 m | ml | 32478
BARANDA EN MADERA CEDROS MACHO | ml | 116358
MUEBLE TIPO LINOS CEDRO CAQUETÁ | m² | 473516
CARPINTERÍA METÁLICA
SUMINISTRO E INSTALACIÓN MARCO EN LAMINA A=0.90 CAL 18 INC. ANTICORROSIVO | un | 100787
SUMINISTRO E INSTALACIÓN VENTANA LAMINA CAL. 18 CON VIDRIO INC. ANTICORR. | m² | 171135
SUMINISTRO E INSTALACIÓN PUERTA EN LAMINA CAL 18 INC. ANTICORROSIVO | m² | 142742
SUMINISTRO E INSTALACIÓN PUERTA VENTANA EN LAMINA CAL 18 INC. ANTICORR. | m² | 178834
VENTANA EN ALUMINIO CORREDIZA | m² | 178145
VENTANA EN ALUMINIO PROYECTANTE | m² | 144837
PUERTA DE ACCESO EN ALUMINIO PERFIL 1 1/2" X 1 1/2" | m² | 283062
SUMINISTRO E INSTALACIÓN REJA BANCARIA INC. ANTICORROSIVO | m² | 66456
SUMINISTRO E INSTALACIÓN REJA EN LAMINA CAL. 18 INC. ANTICORROSIVO | m² | 123550
ESCALERA DE GATO INC. ANTICORR. TUBO D=1" | ml | 153191
SUMINISTRO E INSTALACIÓN PUERTA Y MARCO CAL. 18 1 X 2 INCLUYE ANTICORROSIVO | un | 301849
CORREA 2 D=1/2" 1 D=1/2" CELOSIA EN 3/8" INC. ANTICORR. | ml | 68129
CORREA 2 D=1/2" 1 D=5/8" CELOSIA EN 3/8 INC. ANTICORR. | ml | 70209
SUMINISTRO E INSTALACIÓN TEMPLETES INC. ANTICORR. | ml | 8654
DIVISIÓNES PARA BAÑO EN ALUMINIO Y VIDRIO TEMPLADO DE 0,05 mm | m² | 270000
DIVISIÓNES PARA BAÑOS EN ALUMINIO Y ACRÍLICO 0.05 mm | m² | 160000
APARATOS SANITARIOS
APARATOS SANITARIOS BAJO CONSUMO CON VÁLVULA ANTIVANDALICA | un | 544636
SUMINISTRO E INSTALACIÓN DE SECADOR ELÉCTRICO PARA MANOS, AUTOMATICO (MANOS LIBRES) | un | 414534
SUMINISTRO E INSTALACIÓN DE DISPENSADOR DE JABÓN | un | 123548
SUMINISTRO EN INSTALACIÓN DE PROTECTOR DE PAPEL HIGIÉNICO | un | 48548
SUMINISTRO E INSTALACIÓN DE GABINETES PARA TOALLAS DE PAPEL PARA BAÑOS EN ACERO INOXIDABLE | un | 197867
DUCHA MEZCLADORA BAÑERA TAYRONA O SIMILAR | un | 58396
SUMINISTRO E INSTALACIÓN LAVAMANOS ACUACER BLANCO DE COLGAR INC. GRIFERÍA | un | 80497
SUMINISTRO E INSTALACIÓN LAVAMANOS SOBREPONER ENNA COLOR BLANCO INC. GRIFERÍA | un | 174925
SUMINISTRO E INSTALACIÓN. LAVAMANOS AVANTI CON PEDESTAL COLOR BLANCO INC. GRIFERÍA | un | 159896
SUMINISTRO E INSTALACIÓN LAVAMANOS ENSO CON PEDESTAL INC. GRIFERÍA | un | 408852
SUMINISTRO E INSTALACIÓN SANITARIO AVANTI PLUS BLANCO LAVAMANOS CON PEDESTAL, SANITARIO, GRIFERÍA E INCRUSTACIONES | un | 375592
SUMINISTRO E INSTALACIÓN COMBO ACUACER LAVAMANOS, SANITARIO, GRIFERÍA E INCRUSTACIONES | un | 208592
SUMINISTRO E INSTALACIÓN COMBO SENSACIÓN LAVAMANOS, SANITARIO, GRIFERÍA E INCRUSTACIONES | un | 202621
SUMINISTRO E INSTALACIÓN SANITARIO GANAMAX II LAVAMANOS SEMIPEDESTAL, SANITARIO, GRIFERÍA E INCRUSTACIONES | un | 419575
SUMINISTRO E INSTALACIÓN ORINAL MEDIANO COMPLETO. GRIF TRADICIONAL CROMO | un | 199081
SUMINISTRO E INSTALACIÓN DUCHA SENCILLA | un | 36413
VIDRIOS Y CERRADURAS
VIDRIO 4 mm | m² | 30596
VIDRIO 5 mm | m² | 34976
ESPEJO 4 mm SIN BICEL | m² | 64659
CERRADURA BAÑO | un | 28104
CERRADURA ALCOBA | un | 35804
CERRADURA ENTRADA DOBLE CILINDRO | un | 76930
OBRAS EXTERIORES
FACHADA EN GRANIPLAS | m² | 20048
ESTUCO Y PINTURA DE FACHADAS | m² | 7965
MURO CARA DOBLE EN ETEBOARD 10 mm | m² | 101447
CONCRETO SARDINELES H=0.40 - A=0.20 17.5 MPa - (2500 PSI) | ml | 30828
CONCRETO ANDENES 0.10m 17.5 MPa - (2500PSI) | m² | 35904
CONCRETO ESTRIADO RAMPAS 17.5 MPa - (2500 PSI) | m² | 67795
PISO EN GRAMA INCL. TIERRA NEGRA | m² | 19057
PRADIZACIÓN (PASTO) | m² | 17649
ASEO GENERAL ENTREGA | m² | 3543
SUMIDERO EN CONCRETO 17.5 MPa - (2500 PSI) DE 0,7 X 0,3 m | un | 438575
INSTALACIÓNES DEPORTIVAS
PORTERÍA (CANCHA FÚTBOL) | un | 4341576
TUBO SOPORTE MALLA | un | 75432
CANCHA MULTIPLE TUBO AGUA NEGRA 3" Y 2" INCL.TABLERO ACRÍLICO 10 mm PARA ANCLAR AL PISO | jgo | 3193387
CANCHA MULTIPLE TUBO AGUA NEGRA 3" Y 2" INCL.TABLERO ACRÍLICOB 10 mm CON RODACHINES Y CILINDRO PARA MOVILIZAR | jgo | 3761100
CANCHA PARA SOLO BALONCESTO DE ANCLAR AL PISO TUBO 3" Y 2" | jgo | 2871194
CANCHA PARA SOLO BALONCESTO CON RODACHINES Y CILINDRO TUBO 3" Y 2" | jgo | 3075114
CANCHA PARA MICROFUTBOL TUBO 3" Y 2" | jgo | 881600
TABLERO PARA BALONCESTO EN ACRÍLICO 10 mm | un | 331166
CANCHA MINI FUTBOL Y/O MINIBALONCESTO INCL. MALLA. TUBO 3" Y 2" | un | 1348319
DEMARCACIÓN CON PINTURA TIPO TRAFICO E=0.08 m | ml | 4008
OTROS
ACABADO MESÓN PARA BAÑOS Y COCINA EN MÁRMOL | m² | 114096
ACABADO MESÓN PARA BAÑOS Y COCINA EN GRANITO PULIDO | m² | 189844
ACABADO MESÓN PARA BAÑOS Y COCINA EN ACERO INOXIDABLE | ml | 417223
SUMINISTRO E INSTALACIÓN DE CANECA EN MALLA METÁLICA M-120, INCLUYE ESTRUCTURA DE APOYO Y ANCLAJE | un | 252404
BORDE CONTENEDOR DE RAÍCES A-70 | ml | 37336
BORDILLO EN ADOQUÍN HILADA PARADA TIPO TOLETE PERFORADO (0-25 CONFINADO) PREFABRICADO, REFORZADO. INCLUYE EXCAVACIÓN, RETIRO DE SOBRANTES, CONCRETO POBRE, RELLENO CON GROUTING Y REFUERZO. | ml | 62829
CERRAMIENTO EN MALLA ESLABONADA CAL 10 mm (INCLUYE TUBO AGUA NEGRA DE 2" Y ANGULO 1"X1"X3/16") H= | M² | 68918
ACABADO MESÓN PARA BAÑOS Y COCINA EN FIBRA DE VIDRIO 60 cm | ml | 237223
SUMINISTRO E INSTALACIÓN TUBO AGUA NEGRA TIPO PESADO D=2" | ml | 19664
SUMINISTRO E INSTALACIÓN ALAMBRE DE PÚAS | ml | 2827
CERRAMIENTO MALLA ESLABONADA C. 10 INC. ÁNGULO | m² | 120308
SISTEMA TELEFÓNICO
ACOM. TELÉFONOS INCRUSTADA 3 TUBO PVC | m | 40925
ACOMETIDA TELÉFONOS SUSPENDIDA 3 TUBO PVC | m | 66225
CABLE TELÉFONOS 10 PARES | m | 11718
CABLE TELÉFONOS 2 PARES | m | 1533
CABLE TELÉFONOS 20 PARES | m | 12652
CABLE TELÉFONOS 40 PARES | m | 17283
INTERCONEXIÓN ENTRE STRIP | m | 140076
SALIDA TELÉFONO 2 PARES, TUBO EMT | un | 133100
SALIDA TELÉFONO 2 PARES, TUBO PVC | un | 94260
SALIDA TELÉFONO TUBO EMT | un | 141947
SALIDA TELÉFONO, TUBO PVC | un | 96059
STRIP TELÉFONOS 10 PARES | un | 211670
STRIP TELÉFONOS 20 PARES | un | 258350
TELÉFONO - CITÓFONO ECONÓMICA | un | 64198
TOMA TELEF. A/CANA DOBLE L/NEX CLÁSICA | un | 8558
TOMA TELEF. AMERICANA L/NEX CLÁSICA | un | 8145
CABLEADO ESTRUCTURADO
BANDEJA TIPO ESCAL.30X80 | m | 72599
CABLE AWG/THW | m | 11735
CABLE UTP CAT 5 TENDIDO | m | 2889
CAJA INSPECCIÓN A.P. CS-274 CODENSA | un | 403702
CANALETA DLP 60X16 mm 3 DIVISIÓNES | ml | 50135
CANALETA DLP 75X20 mm 3 DIVISIÓNES | ml | 49710
CANALETA METÁLICA 10X4 | m | 47112
CANALETA PLÁSTICA 10X4 | m | 113490
CORAZA METÁLICA 3 | m | 66773
CORTACIRCUITOS ENCHU.TRIP 20A | un | 94144
CUARTOS DE CONTROL | un | 577044
DUCTO DLP 100X34 mm | ml | 76364
DUCTO DLP 60X34mm | ml | 47234
DUCTOS VERTICALES 30X8 | m | 85768
GABINETE RACK CERRADO | un | 789748
LINE CORD 1 m | m | 15619
MARCO PLANO 3 MODULOS | un | 165095
MARCO PLANO 6 MODULOS | un | 191795
MARCO+BASE+ACOPLE 3 MODULOS SALIDA | un | 305795
MODULO BOTÓN CIEGO | un | 3765
MODULO INTERRUPTOR SENCILLO LUZ PILOTO | un | 18305
MODULO PULSADOR CON LUZ PILOTO | un | 4965
MODULO TOMA CON INDICADOR DE P.T AISLADO | un | 9953
MODULO TOMA PATA TRABADA | un | 6821
MODULO TOMA TELEF. AMERICANA 4 HILOS | un | 13317
MODULO TOMA TELEF. COLOMBIANA 2 HILOS | un | 13317
MODULO TOMACORRIENTE CON POLO A TIERRA | un | 9953
PATCH CORD 2 m | m | 17494
PATCH PANEL | un | 452131
PROTECTOR DE ESTADO SÓLIDO | un | 17245
RACK ABIERTO | un | 875492
SALIDA ELÉCTRICA CORRIENTE REGULADA | un | 21555
FACHADAS Y REVESTIMIENTOS
CORTASOL CELOSCREEN PERFORADO PASO 120 | ml | 69252
MEDIO AMBIENTE
TUBERÍA PVC - ACUEDUCTO
RELLENO CON MATERIAL SELECCIONADO PROVENIENTE DE EXCAVACIÓN COMPACTADO CON PLANCHA VIBRADORA | m³ | 17861
SUMINISTRO E INSTALACIÓN TUBERÍA PVC D= 3" RDE 9 UNIÓN MECÁNICA | ml | 43404
SUMINISTRO E INSTALACIÓN TUBERÍA PVC D= 4" RDE 9 UNIÓN MECÁNICA | ml | 68670
SUMINISTRO E INSTALACIÓN TUBERÍA PVC D= 6" RDE 9 UNIÓN MECÁNICA | ml | 143965
SUMINISTRO E INSTALACIÓN TUBERÍA PVC D= 3" RDE 11 UNIÓN MECÁNICA | ml | 36922
SUMINISTRO E INSTALACIÓN TUBERÍA PVC D= 4" RDE 11 UNIÓN MECÁNICA | ml | 58762
SUMINISTRO E INSTALACIÓN TUBERÍA PVC D= 6" RDE 11 UNIÓN MECÁNICA | ml | 121321
SUMINISTRO E INSTALACIÓN TUBERÍA PVC D= 8" RDE 11 UNIÓN MECÁNICA | ml | 202565
SUMINISTRO E INSTALACIÓN TUBERÍA PVC D= 3" RDE 13.5 UNIÓN MECÁNICA | ml | 25499
SUMINISTRO E INSTALACIÓN TUBERÍA PVC D= 4" RDE 13.5 UNIÓN MECÁNICA | ml | 40221
SUMINISTRO E INSTALACIÓN TUBERÍA PVC D= 6" RDE 13.5 UNIÓN MECÁNICA | ml | 95841
SUMINISTRO E INSTALACIÓN TUBERÍA PVC D= 8" RDE 13.5 UNIÓN MECÁNICA | ml | 156075
SUMINISTRO E INSTALACIÓN TUBERÍA PVC D= 2" RDE 21 UNIÓN MECÁNICA | ml | 10764
SUMINISTRO E INSTALACIÓN TUBERÍA PVC D= 12" RDE 21 UNIÓN MECÁNICA | ml | 180153
SUMINISTRO E INSTALACIÓN TUBERÍA PVC D= 16" RDE 21 UNIÓN MECÁNICA | ml | 290188
ENTIBADOS EN MADERA TIPO 1 PARA EXCAVACIONES 1 A 7 USOS | m² | 17306
ENTIBADOS EN MADERA TIPO 2 PARA EXCAVACIONES 1 A 7 USOS | m² | 39886
RELLENO SUBBASE GRANULAR COMPACTADO CON PLANCHA VIBRADORA | m³ | 49601
RELLENO BASE GRANULAR COMPACTADO CON PLANCHA VIBRADORA | m³ | 77582
RELLENO GRAVILLA COMPACTADO CON PLANCHA VIBRADORA | m³ | 111894
RELLENO ARENA DE PEÑA COMPACTADO CON PLANCHA VIBRADORA | m³ | 71791
RELLENO ARENA DE RIO COMPACTADO CON PLANCHA VIBRADORA | m³ | 92791
BOMBEO AGUAS NIVEL FREÁTICO Y ESCORRENTÍA CON MOTOBOMBA D=3" | hr | 4375
SUMINISTRO E INSTALACIÓN TUBERÍA PVC BIAXIAL D= 3" RDE 46 PR 160 PSI | ml | 14801
SUMINISTRO E INSTALACIÓN TUBERÍA PVC BIAXIAL D= 4" RDE 46 PR 160 PSI | ml | 21498
SUMINISTRO E INSTALACIÓN TUBERÍA PVC BIAXIAL D= 6" RDE 46 PR 160 PSI | ml | 41498
SUMINISTRO E INSTALACIÓN TUBERÍA PVC PRESIÓN D = ½" RDE 9 | ml | 4424
SUMINISTRO E INSTALACIÓN TUBERÍA PVC PRESIÓN D = 3/4" RDE 11 E.L. | ml | 5006
SUMINISTRO E INSTALACIÓN TUBERÍA PVC PRESIÓN D = ½" RDE 13.5 E.L. | ml | 3301
SUMINISTRO E INSTALACIÓN TUBERÍA PVC PRESIÓN D = 1" RDE 13.5 E.L. | ml | 6289
SUMINISTRO E INSTALACIÓN TUBERÍA PVC. D = 3/4" RDE 21 E.L | ml | 4560
SUMINISTRO E INSTALACIÓN TUBERÍA PVC. D = 1" RDE 21 E.L. | ml | 4889
SUMINISTRO E INSTALACIÓN TUBERÍA PVC. D = 1½" RDE 21 E.L. | ml | 9663
SUMINISTRO E INSTALACIÓN TUBERÍA PVC. D = 1 1/4" RDE 21 E | ml | 7582
SUMINISTRO E INSTALACIÓN TUBERÍA PVC. D = 2" RDE 21 E.L. | ml | 13860
SUMINISTRO E INSTALACIÓN TUBERÍA PVC. D = 2½" RDE 21 UNIÓN MECÁNICA | ml | 14435
SUMINISTRO E INSTALACIÓN TUBERÍA PVC. D = 3" RDE 21 UNIÓN MECÁNICA | ml | 19519
SUMINISTRO E INSTALACIÓN TUBERÍA PVC. D = 4" RDE 21 UNIÓN MECÁNICA | ml | 30240
SUMINISTRO E INSTALACIÓN TUBERÍA PVC. D = 6" RDE 21 UNIÓN MECÁNICA | ml | 55855
SUMINISTRO E INSTALACIÓN TUBERÍA PVC. D = 8" RDE 21 UNIÓN MECÁNICA | ml | 97762
SUMINISTRO E INSTALACIÓN TUBERÍA PVC. D = 10" RDE 21 UNIÓN MECÁNICA | ml | 148699
SUMINISTRO E INSTALACIÓN TUBERÍA PVC. D = 2" RDE 26 UNIÓN MECÁNICA | ml | 9308
SUMINISTRO E INSTALACIÓN TUBERÍA PVC. D = 2½" RDE 26 UNIÓN MECÁNICA | ml | 11720
SUMINISTRO E INSTALACIÓN TUBERÍA PVC. D = 3" RDE 26 UNIÓN MECÁNICA | ml | 16162
SUMINISTRO E INSTALACIÓN TUBERÍA PVC. D = 4" RDE 26 UNIÓN MECÁNICA | ml | 24790
SUMINISTRO E INSTALACIÓN TUBERÍA PVC. D = 6" RDE 26 UNIÓN MECÁNICA | ml | 48565
SUMINISTRO E INSTALACIÓN TUBERÍA PVC. D = 8" RDE 26 UNIÓN MECÁNICA | ml | 85589
SUMINISTRO E INSTALACIÓN TUBERÍA PVC. D = 10" RDE 26 UNIÓN MECÁNICA | ml | 132990
SUMINISTRO E INSTALACIÓN TUBERÍA PVC. D = 3" RDE 3 UNIÓN MECÁNICA | ml | 12104
SUMINISTRO E INSTALACIÓN TUBERÍA PVC. D = 4" RDE 3 UNIÓN MECÁNICA | ml | 20035
SUMINISTRO E INSTALACIÓN TUBERÍA PVC. D = 6" RDE 3 UNIÓN MECÁNICA | ml | 41994
SUMINISTRO E INSTALACIÓN TUBERÍA PVC. D = 8" RDE 3 UNIÓN MECÁNICA | ml | 71899
TUBERÍA POLIETILENO PE 100 - ACUEDUCTO
SUMINISTRO E INSTALACIÓN TUBERÍA PN 10 DIÁMETRO 63 mm | ml | 13661
SUMINISTRO E INSTALACIÓN TUBERÍA PN 10 DIÁMETRO 90 mm | ml | 23573
SUMINISTRO E INSTALACIÓN TUBERÍA PN 10 DIÁMETRO 110 mm | ml | 34275
SUMINISTRO E INSTALACIÓN TUBERÍA PN 10 DIÁMETRO 160 mm | ml | 67483
SUMINISTRO E INSTALACIÓN TUBERÍA PN 10 DIÁMETRO 200 mm | ml | 97959
SUMINISTRO E INSTALACIÓN TUBERÍA PN 16 DIÁMETRO 63 mm | ml | 25614
SUMINISTRO E INSTALACIÓN TUBERÍA PN 16 DIÁMETRO 90 mm | ml | 30765
SUMINISTRO E INSTALACIÓN TUBERÍA PN 16 DIÁMETRO 110 mm | ml | 46875
SUMINISTRO E INSTALACIÓN TUBERÍA PN 16 DIÁMETRO 160 mm | ml | 94607
SUMINISTRO E INSTALACIÓN TUBERÍA PN 16 DIÁMETRO 200 mm | ml | 140727
TUBERÍA HG- ACUEDUCTO
SUMINISTRO E INSTALACIÓN TUBERÍA H.G. D = 6" | ml | 469083
SUMINISTRO E INSTALACIÓN TUBERÍA H.G. D = 1½" | ml | 23969
SUMINISTRO E INSTALACIÓN TUBERÍA H.G. D = 2" | ml | 36145
SUMINISTRO E INSTALACIÓN TUBERÍA H.G. D = 2½" | ml | 44700
SUMINISTRO E INSTALACIÓN TUBERÍA H.G. D = 3" | ml | 53283
SUMINISTRO E INSTALACIÓN TUBERÍA H.G. D = 4" | ml | 74949
ACCESORIOS- ACUEDUCTO
CODO PVC DE 90° PRESIÓN SOLDAR DIÁMETRO 1/2" | un | 661,00
CODO PVC DE 90° PRESIÓN SOLDAR DIÁMETRO 3/4" | un | 900,00
CODO PVC DE 90° PRESIÓN SOLDAR DIÁMETRO 1" | un | 2954
CODO PVC DE 90° PRESIÓN SOLDAR DIÁMETRO 1 1/4" | un | 3422
CODO PVC DE 90° PRESIÓN SOLDAR DIÁMETRO 1 1/2" | un | 6397
CODO PVC DE 45° PRESIÓN SOLDAR DIÁMETRO 1/2" | un | 919,00
CODO PVC DE 45° PRESIÓN SOLDAR DIÁMETRO 3/4" | un | 1314
CODO PVC DE 45° PRESIÓN SOLDAR DIÁMETRO 1" | un | 2987
CODO PVC DE 45° PRESIÓN SOLDAR DIÁMETRO 1 1/4" | un | 4923
CODO PVC DE 45° PRESIÓN SOLDAR DIÁMETRO 1 1/2" | un | 6155
CODO PVC GRAN RADIO 90° RDE 21 D = 2" | un | 18590
CODO PVC GRAN RADIO 90° RDE 21 D = 2 1/2" | un | 23284
CODO PVC GRAN RADIO 90° RDE 21 D = 3" | un | 41155
CODO PVC GRAN RADIO 90° RDE 21 D = 4" | un | 76420
CODO PVC GRAN RADIO 90° RDE 21 D = 6" | un | 200906
CODO PVC GRAN RADIO 90° RDE 21 D = 8" | un | 471697
CODO PVC GRAN RADIO 90° RDE 21 D = 10" | un | 1023234
CODO PVC GRAN RADIO 90° RDE 21 D = 12" | un | 1386258
CODO PVC GRAN RADIO 45° RDE 21 D = 2" | un | 16358
CODO PVC GRAN RADIO 45° RDE 21 D = 2 1/2" | un | 18374
CODO PVC GRAN RADIO 45° RDE 21 D = 3" | un | 28865
CODO PVC GRAN RADIO 45° RDE 21 D = 4" | un | 55297
CODO PVC GRAN RADIO 45° RDE 21 D = 6" | un | 147328
CODO PVC GRAN RADIO 45° RDE 21 D = 8" | un | 314810
CODO PVC GRAN RADIO 45° RDE 21 D = 10" | un | 670857
CODO PVC GRAN RADIO 45° RDE 21 D = 12" | un | 939277
CODO PVC GRAN RADIO 22 1/2° RDE 21 D = 2" | un | 14644
CODO PVC GRAN RADIO 22 1/2° RDE 21 D = 3" | un | 28511
CODO PVC GRAN RADIO 22 1/2° RDE 21 D = 4" | un | 49636
CODO PVC GRAN RADIO 22 1/2° RDE 21 D = 6" | un | 118572
CODO PVC GRAN RADIO 22 1/2° RDE 21 D = 8" | un | 247281
CODO PVC GRAN RADIO 22 1/2° RDE 21 D = 10" | un | 548248
CODO PVC GRAN RADIO 22 1/2° RDE 21 D = 12" | un | 735907
CODO PVC GRAN RADIO 22 1/2° RDE 21 D = 2 1/2" | un | 19686
CODO PVC GRAN RADIO 11 1/4° RDE 21 D = 2" | un | 16601
CODO PVC GRAN RADIO 11 1/4° RDE 21 D = 2 1/2" | un | 18768
CODO PVC GRAN RADIO 11 1/4° RDE 21 D = 3" | un | 26267
CODO PVC GRAN RADIO 11 1/4° RDE 21 D = 4" | un | 47317
CODO PVC GRAN RADIO 11 1/4° RDE 21 D = 6" | un | 106485
CODO PVC GRAN RADIO 11 1/4° RDE 21 D = 8" | un | 213160
CODO PVC GRAN RADIO 11 1/4° RDE 21 D = 10" | un | 449784
CODO PVC GRAN RADIO 11 1/4° RDE 21 D = 12" | un | 593132
CODO PVC GRAN RADIO 6° D = 8" | un | 132029
CODO PVC GRAN RADIO 6° D = 10" | un | 258316
CODO PVC GRAN RADIO 6° D = 12" | un | 362156
CODO PVC RADIO CORTO 90° D = 1 1/2" | un | 66259
CODO PVC RADIO CORTO 90° D = 2" | un | 61512
CODO PVC RADIO CORTO 90° D = 2 1/2" | un | 66075
CODO PVC RADIO CORTO 90° D = 4" | un | 125523
CODO PVC RADIO CORTO 90° D = 6" | un | 268049
CODO PVC RADIO CORTO 90° D = 8" | un | 504528
CODO PVC RADIO CORTO 45° D = 2" | un | 67450
CODO PVC RADIO CORTO 45° D = 2 1/2" | un | 45865
CODO PVC RADIO CORTO 45° D = 3" | un | 86329
CODO PVC RADIO CORTO 45° D = 4" | un | 107708
CODO PVC RADIO CORTO 45° D = 6" | un | 241920
CODO PVC RADIO CORTO 45° D = 8" | un | 769215
COLLAR PVC DE DERIVACIÓN DE 2"*1/2" | un | 8770
COLLAR PVC DE DERIVACIÓN DE 2"*3/4" | un | 6373
COLLAR PVC DE DERIVACIÓN DE 2 1/2"*1/2" | un | 9180
COLLAR PVC DE DERIVACIÓN DE 2 1/2"*3/4" | un | 8279
COLLAR PVC DE DERIVACIÓN DE 3"*1/2" | un | 12095
COLLAR PVC DE DERIVACIÓN DE 3"*3/4" | un | 10868
COLLAR PVC DE DERIVACIÓN DE 4"*1/2" | un | 13482
COLLAR PVC DE DERIVACIÓN DE 4"*3/4" | un | 12909
COLLAR PVC DE DERIVACIÓN DE 6"*1/2" | un | 16628
COLLAR PVC DE DERIVACIÓN DE 6"*3/4" | un | 14817
COLLAR PVC DE DERIVACIÓN DE 8"*1" | un | 32894
ADAPTADOR PVC MACHO D = 1/2" | un | 544,00
ADAPTADOR PVC MACHO D = 3/4" | un | 765,00
ADAPTADOR PVC MACHO D = 1" | un | 1308
ADAPTADOR PVC MACHO D = 1 1/4" | un | 2453
ADAPTADOR PVC MACHO D = 1 1/2" | un | 2829
ADAPTADOR PVC HEMBRA D = 1/2" | un | 579,00
ADAPTADOR PVC HEMBRA D = 3/4" | un | 828,00
ADAPTADOR PVC HEMBRA D = 1" | un | 1512
ADAPTADOR PVC HEMBRA D = 1 1/4" | un | 2301
ADAPTADOR PVC HEMBRA D = 1 1/2" | un | 3704
ADAPTADOR PVC MACHO UNIÓN MECÁNICA PF + UAD D = 1/2" | un | 2176
ADAPTADOR PVC HEMBRA UNIÓN MECÁNICA PF + UAD D = 1/2" | un | 2200
UNIÓN PVC PRESIÓN SOLDAR D = 1/2" | un | 517,00
UNIÓN PVC PRESIÓN SOLDAR D = 3/4" | un | 665,00
UNIÓN PVC PRESIÓN SOLDAR D = 1" | un | 919,00
UNIÓN PVC PRESIÓN SOLDAR D = 1 1/4" | un | 2118
UNIÓN PVC PRESIÓN SOLDAR D = 1 1/2" | un | 2556
UNIÓN PVC MECÁNICA D = 2" | un | 16300
UNIÓN PVC MECÁNICA D = 2 1/2" | un | 20245
UNIÓN PVC MECÁNICA D = 3" | un | 27385
UNIÓN PVC MECÁNICA D = 4" | un | 41453
UNIÓN PVC MECÁNICA D = 6" | un | 90077
UNIÓN PVC MECÁNICA D = 8" | un | 161170
UNIÓN PVC MECÁNICA D = 10" | un | 283463
UNIÓN PVC MECÁNICA D = 12" | un | 436160
UNIÓN PVC MECÁNICA RÁPIDA D = 2" | un | 15682
UNIÓN PVC MECÁNICA RÁPIDA D = 2 1/2" | un | 19437
UNIÓN PVC MECÁNICA RÁPIDA D = 3" | un | 26315
UNIÓN PVC MECÁNICA RÁPIDA D = 4" | un | 39730
UNIÓN PVC MECÁNICA RÁPIDA D = 6" | un | 86049
UNIÓN PVC MECÁNICA RÁPIDA D = 8" | un | 153518
UNIÓN PVC MECÁNICA RÁPIDA D = 10" | un | 270237
UNIÓN PVC MECÁNICA RÁPIDA D = 12" | un | 415663
UNIÓN PVC MECÁNICA REPARACIÓN D = 2" | un | 17636
UNIÓN PVC MECÁNICA REPARACIÓN D = 2 1/2" | un | 19993
UNIÓN PVC MECÁNICA REPARACIÓN D = 3" | un | 28864
UNIÓN PVC MECÁNICA REPARACIÓN D = 4" | un | 45979
UNIÓN PVC MECÁNICA REPARACIÓN D = 6" | un | 99857
UNIÓN PVC MECÁNICA REPARACIÓN D = 8" | un | 179019
UNIÓN PVC MECÁNICA REPARACIÓN D = 10" | un | 302144
UNIÓN PVC MECÁNICA REPARACIÓN D = 12" | un | 548353
UNIÓN PVC MECÁNICA REPARACIÓN RADIO CORTO D = 1 1/2" | un | 35383
UNIÓN PVC MECÁNICA PF + UAD D = 1/2" | un | 3133
UNIVERSAL PVC PRESIÓN SOLDAR D = 1/2" | un | 3103
UNIVERSAL PVC PRESIÓN SOLDAR D = 3/4" | un | 4812
UNIVERSAL PVC PRESIÓN SOLDAR D = 1" | un | 6818
UNIVERSAL PVC PRESIÓN SOLDAR D = 1 1/4" | un | 11587
UNIVERSAL PVC PRESIÓN SOLDAR D = 1 1/2" | un | 19249
UNIVERSAL PVC PRESIÓN SOLDAR D = 2" | un | 24355
BUJE PVC SOLDADO D = 3/4" * 1/2" | un | 872,00
BUJE PVC SOLDADO D = 1" * 1/2" | un | 1254
BUJE PVC SOLDADO D = 1" * 3/4" | un | 1354
BUJE PVC SOLDADO D = 1 1/2" * 1" | un | 2761
BUJE PVC SOLDADO D = 1 1/2" * 1 1/4" | un | 2870
BUJE PVC SOLDADO D = 2" * 1/2" | un | 5517
BUJE PVC SOLDADO D = 2" * 3/4" | un | 3962
BUJE PVC SOLDADO D = 2" * 1" | un | 4071
BUJE PVC SOLDADO D = 2" * 1 1/4" | un | 4179
BUJE PVC SOLDADO D = 2" * 1 1/2" | un | 4288
BUJE PVC SOLDADO D = 2 1/2" * 1 1/2" | un | 9205
BUJE PVC SOLDADO D = 2 1/2" * 2" | un | 9318
BUJE PVC SOLDADO D = 3" * 2" | un | 13004
BUJE PVC SOLDADO D = 3" * 2 1/2" | un | 13113
BUJE PVC SOLDADO D = 4" * 2" | un | 20228
BUJE PVC SOLDADO D = 4" * 2 1/2" | un | 20331
BUJE PVC SOLDADO D = 4" * 3" | un | 20445
BUJE PVC ROSCADO D = 1/2" * 3/8" | un | 1255
BUJE PVC ROSCADO D = 3/4" * 1/2" | un | 1436
BUJE PVC ROSCADO D = 1" * 1/2" | un | 2101
BUJE PVC ROSCADO D = 1" * 3/4" | un | 2236
BUJE PVC ROSCADO D = 1 1/4" * 1/2" | un | 3162
BUJE PVC ROSCADO D = 1 1/4" * 3/4" | un | 3297
BUJE PVC ROSCADO D = 1 1/4" * 1" | un | 3431
BUJE PVC ROSCADO D = 1 1/2" * 1/2" | un | 3666
BUJE PVC ROSCADO D = 1 1/2" * 3/4" | un | 3801
BUJE PVC ROSCADO D = 1 1/2" * 1" | un | 3935
BUJE PVC ROSCADO D = 1 1/2" * 1 1/4" | un | 4030
BUJE PVC ROSCADO D = 2" * 1/2" | un | 5569
BUJE PVC ROSCADO D = 2" * 3/4" | un | 5704
BUJE PVC ROSCADO D = 2" * 1" | un | 5803
BUJE PVC ROSCADO D = 2" * 1 1/4" | un | 5877
BUJE PVC ROSCADO D = 2" * 1 1/2" | un | 5939
BUJE PVC ROSCADO D = 3" * 2" | un | 22631
SUMINISTRO E INSTALACIÓN VÁLVULA CHEQUE H.F D = 2" EXTREMO LISO | un | 493502
SUMINISTRO E INSTALACIÓN VÁLVULA CHEQUE H.F D = 3" EXTREMO LISO | un | 621102
SUMINISTRO E INSTALACIÓN VÁLVULA CHEQUE H.F D = 4" EXTREMO LISO | un | 742902
SUMINISTRO E INSTALACIÓN VÁLVULA CHEQUE H.F D = 6" EXTREMO LISO | un | 1169782
SUMINISTRO E INSTALCIÓN VENTOSA DE DOBLE ACCIÓN D = 1" | un | 258299
SUMINISTRO E INSTALCIÓN VÁLVULA DE PURGA D=1/2" | un | 42025
SUMINISTRO E INSTALCIÓN VÁLVULA DE PURGA D=1" | un | 49913
SUMINISTRO E INSTALCIÓN VÁLVULA DE PURGA D=2" | un | 75317
SUMINISTRO E INSTALACIÓN VÁLVULA DE PIE, D= 4" CANASTILLA DE BRONCE HBVP, CUERPO Y CANASTILLA EN HF, ROSCA NPT SELLO DE CAUCHO, TUERCA Y RESORTE EN AI, PRESIÓN DE W 150 PSI | un | 585641
SUMINISTRO E INSTALACIÓN VÁLVULA DE CONTROL PARA AGUA (PRESIÓN Y CAUDAL) D=2" | un | 189086
SUMINISTRO E INSTALACIÓN VÁLVULA DE CONTROL PARA AGUA (PRESIÓN Y CAUDAL) D=3" | un | 2232574
SUMINISTRO E INSTALACIÓN VÁLVULA DE CONTROL PARA AGUA (PRESIÓN Y CAUDAL) D=4" | un | 2662238
SUMINISTRO E INSTALACIÓN VÁLVULA DE CONTROL PARA AGUA (PRESIÓN Y CAUDAL) D=6" | un | 4182186
SUMINISTRO E INSTALACIÓN VÁLVULA MARIPOSA D=21/2"" | un | 201903
SUMINISTRO E INSTALACIÓN VÁLVULA MARIPOSA D=3"" | un | 236337
SUMINISTRO E INSTALACIÓN VÁLVULA MARIPOSA D=4"" | un | 273742
SUMINISTRO E INSTALACIÓN VÁLVULA MARIPOSA D=6"" | un | 401913
GRAVAS PARA LECHO FILTRANTE (1.3 - 4.5 mm) DE CANTO RODADO. | m³ | 444802
GRAVAS PARA LECHO FILTRANTE (6 - 15 mm) DE CANTO RODADO. | m³ | 445031
GRAVAS PARA LECHO FILTRANTE (16 - 25 mm) DE CANTO RODADO. | m³ | 445260
ANTRACITA PARA LECHO FILTRANTE 1.09 mm | m³ | 330491
SUMINISTRO E INSTALACIÓN TEE PRESIÓN PVC D=1/2" | un | 802,00
SUMINISTRO E INSTALACIÓN TEE PRESIÓN PVC D=3/4" | un | 1989
SUMINISTRO E INSTALACIÓN TEE PRESIÓN PVC D=1" | un | 2883
SUMINISTRO E INSTALACIÓN TEE PRESIÓN PVC D=11/2" | un | 7274
SUMINISTRO E INSTALACIÓN TEE PRESIÓN PVC D=11/4" | un | 5790
SUMINISTRO E INSTALACIÓN TEE PRESIÓN PVC D=2" | un | 11086
SUMINISTRO E INSTALACIÓN TEE PRESIÓN PVC D=3" | un | 39218
SUMINISTRO E INSTALACIÓN TEE PRESIÓN PVC D=4" | un | 83862
SUMINISTRO E INSTALACIÓN TEE PRESIÓN PVC REDUCCIÓN D=3/4" x 1/2" | un | 2058
SUMINISTRO E INSTALACIÓN TEE PRESIÓN PVC REDUCCIÓN D=1" x 1/2" | un | 3372
SUMINISTRO E INSTALACIÓN TEE PRESIÓN PVC REDUCCIÓN D=1" x 3/4" | un | 3372
SUMINISTRO E INSTALACIÓN TEE PVC UM D=2 x2 x2" | un | 26453
SUMINISTRO E INSTALACIÓN TEE PVC UM D=2 1/2x2 x2" | un | 37667
SUMINISTRO E INSTALACIÓN TEE PVC UM D=2 1/2x2 x2 1/2" | un | 36087
SUMINISTRO E INSTALACIÓN TEE PVC UM D=2 1/2 x 2 1/2" x 2" | un | 31618
SUMINISTRO E INSTALACIÓN TEE PVC UM D=2 1/2 x 2 1/2" x 2 1/2" | un | 34514
SUMINISTRO E INSTALACIÓN TEE PVC UM D=3" x 2" x 2" | un | 42078
SUMINISTRO E INSTALACIÓN TEE PVC UM D=3" x 2" x 2 1/2" | un | 44527
SUMINISTRO E INSTALACIÓN TEE PVC UM D=3" x 2" x 3" | un | 47374
SUMINISTRO E INSTALACIÓN TEE PVC UM D=3" x 2 1/2" x 2 1/2" | un | 47079
SUMINISTRO E INSTALACIÓN TEE PVC UM D=3" x 2 1/2" x 3" | un | 49816
SUMINISTRO E INSTALACIÓN TEE PVC UM D=3" x 3" x 2" | un | 47374
SUMINISTRO E INSTALACIÓN TEE PVC UM D=3" x 3" x 2 1/2" | un | 49607
SUMINISTRO E INSTALACIÓN TEE PVC UM D=4" x 2" x 3" | un | 70124
SUMINISTRO E INSTALACIÓN TEE PVC UM D=4" x 2" x 4" | un | 83501
SUMINISTRO E INSTALACIÓN TEE PVC UM D=4" x 2 1/2" x 4" | un | 77950
SUMINISTRO E INSTALACIÓN TEE PVC UM D=4" x 3" x 2" | un | 70633
SUMINISTRO E INSTALACIÓN TEE PVC UM D=4" x 3" x 2 1/2" | un | 73586
SUMINISTRO E INSTALACIÓN TEE PVC UM D=4" x 3" x 3" | un | 79233
SUMINISTRO E INSTALACIÓN TEE PVC UM D=4" x 3" x 4" | un | 83599
SUMINISTRO E INSTALACIÓN TEE PVC UM D=4" x 4" x 2" | un | 75473
SUMINISTRO E INSTALACIÓN TEE PVC UM D=4" x 4" x 2 1/2" | un | 77618
SUMINISTRO E INSTALACIÓN TEE PVC UM D=4" x 4" x 3" | un | 83599
SUMINISTRO E INSTALACIÓN TEE PVC UM D=4" x 4" x 4" | un | 91933
CODO PVC RADIO CORTO 90° D = 3" | un | 89893
SUMINISTRO E INSTALACIÓN CODO GRAN RADIO PVC BIAXIAL 90° D=4" | un | 76420
SUMINISTRO E INSTALACIÓN CODO GRAN RADIO PVC BIAXIAL 90° D=6" | un | 200906
SUMINISTRO E INSTALACIÓN CODO GRAN RADIO PVC BIAXIAL 45° D=3" | un | 28865
SUMINISTRO E INSTALACIÓN CODO GRAN RADIO PVC BIAXIAL 45° D=4" | un | 55297
SUMINISTRO E INSTALACIÓN CODO GRAN RADIO PVC BIAXIAL 45° D=6" | un | 147328
SUMINISTRO E INSTALACIÓN CODO GRAN RADIO PVC BIAXIAL 90° D=3" | un | 41155
SUMINISTRO E INSTALACIÓN CODO GRAN RADIO PVC BIAXIAL 2° D=3" | un | 28511
SUMINISTRO E INSTALACIÓN CODO GRAN RADIO PVC BIAXIAL 2° D=4" | un | 49636
SUMINISTRO E INSTALACIÓN CODO GRAN RADIO PVC BIAXIAL 2° D=6" | un | 119511
SUMINISTRO E INSTALACIÓN CODO GRAN RADIO PVC BIAXIAL 11 1/4° D=3" | un | 26267
SUMINISTRO E INSTALACIÓN CODO GRAN RADIO PVC BIAXIAL 11 1/4° D=4" | un | 47317
SUMINISTRO E INSTALACIÓN CODO GRAN RADIO PVC BIAXIAL 11 1/4° D=6" | un | 106485
SUMINISTRO E INSTALACIÓN CODO PVC SANITARIO D=12" | un | 267731
SUMINISTRO E INSTALACIÓN DE MEDIDOR 1/2" CHORRO ÚNICO CLASE B INCLUYE ACCESORIOS COMPLEMENTARIOS PARA SU CONEXIÓN. | un | 55409
SUMINISTRO E INSTALACIÓN DE CAJA PARA MEDIDOR DE 1/2" CON TAPA HD. | un | 23348
SUMINISTRO E INSTALACIÓN DE VARILLA PARA ANCLAJE GALVANIZADA D=1/2"" INCLUYE TUERCA Y ARANDELA CUADRADA DE 0.1*0.1 m *1/8" | un | 7691
SUMINISTRO E INSTALACIÓN VÁLVULA COMPUERTA H.F. D = 2" EXTREMO BRIDA SELLO ELÁSTICO, 250 PSI. | un | 354315
SUMINISTRO E INSTALACIÓN VÁLVULA COMPUERTA H.F. D = 3" EXTREMO BRIDA SELLO ELÁSTICO, 250 PSI. | un | 484235
SUMINISTRO E INSTALACIÓN VÁLVULA COMPUERTA H.F. D = 4" EXTREMO BRIDA SELLO ELÁSTICO, 250 PSI. | un | 1063075
SUMINISTRO E INSTALACIÓN VÁLVULA COMPUERTA H.F. D = 6" EXTREMO BRIDA SELLO ELÁSTICO, 250 PSI | un | 1509675
SUMINISTRO E INSTALACIÓN VÁLVULA COMPUERTA H.F. D = 8" EXTREMO BRIDA SELLO ELÁSTICO, 250 PSI | un | 1063075
SUMINISTRO E INSTALACIÓN VÁLVULA COMPUERTA H.F. D = 2" EXTREMO LISO, SELLO ELÁSTICO 250 PSI | un | 317195
SUMINISTRO E INSTALACIÓN VÁLVULA COMPUERTA H.F. D = 3" EXTREMO LISO, SELLO ELÁSTICO, 250 PSI. | un | 444795
SUMINISTRO E INSTALACIÓN VÁLVULA COMPUERTA H.F. D = 4" EXTREMO LISO, SELLO ELÁSTICO, 250 PSI | un | 566595
SUMINISTRO E INSTALACIÓN VÁLVULA COMPUERTA H.F. D = 6" EXTREMO LISO, SELLO ELÁSTICO, 250 PSI | un | 993475
SUMINISTRO E INSTALACIÓN VÁLVULA COMPUERTA H.F. D = 8" EXTREMO LISO, SELLO ELÁSTICO, 250 PSI | un | 1452835
SUMINISTRO E INSTALACIÓN HIDRANTE TIPO MILLÁN D = 3" BRIDA | un | 1876881
SUMINISTRO E INSTALACIÓN HIDRANTE TIPO MILLÁN D = 4" BRIDA | un | 2693521
SUMINISTRO E INSTALACIÓN HIDRANTE TIPO MILLÁN D = 6" BRIDA | un | 3294919
SUMINISTRO E INSTALACIÓN HIDRANTE TIPO MILLÁN D = 3" E.L. | un | 1750959
SUMINISTRO E INSTALACIÓN HIDRANTE TIPO MILLÁN D = 4" E.L. | un | 2426079
SUMINISTRO E INSTALACIÓN HIDRANTE TIPO MILLÁN D = 6" E.L. | un | 3154559
SUMINISTRO E INSTALACIÓN VÁLVULA DE CHEQUE H.F. D = 2" E. BRIDA | un | 512281
SUMINISTRO E INSTALACIÓN VÁLVULA DE CHEQUE H.F. D = 3" E. BRIDA | un | 648157
SUMINISTRO E INSTALACIÓN VÁLVULA DE CHEQUE H.F. D = 4" E. BRIDA | un | 750237
SUMINISTRO E INSTALACIÓN VÁLVULA DE CHEQUE H.F. D = 6" E. BRIDA | un | 1226997
SUMINISTRO E INSTALACIÓN VÁLVULA DE CHEQUE H.F. D = 8" E. BRIDA | un | 1656150
SUMINISTRO E INSTALACIÓN REGISTRO DE BOLA D = 2" TIPO PESADO | un | 93137
SUMINISTRO E INSTALACIÓN REGISTRO DE BOLA D = 2½" TIPO PESAD | un | 137065
SUMINISTRO E INSTALACIÓN REGISTRO DE BOLA D = 3" TIPO PESADO | un | 291495
SUMINISTRO E INSTALACIÓN REGISTRO DE BOLA D = 4" TIPO PESADO | un | 299377
SUMINISTRO E INSTALACIÓN REGISTRO DE BOLA D = ½" TIPO LIVÍANO | un | 14083
SUMINISTRO E INSTALACIÓN REGISTRO DE BOLA D = 3/4" TIPO LIVÍANO | un | 16583
SUMINISTRO E INSTALACIÓN REGISTRO DE BOLA D = 1" TIPO LIVÍANO | un | 15083
SUMINISTRO E INSTALACIÓN REGISTRO DE BOLA D = 1½" TIPO LIVÍANO | un | 43431
SUMINISTRO E INSTALACIÓN REGISTRO DE BOLA D = 2" TIPO LIVÍANO | un | 62493
CONEXIÓNES DOMICILIARIAS PVC 1/2", INCLUYE CAJA Y MEDIDOR | un | 253754
SUMINISTRO E INSTALACIÓN CAJAS PARA VÁLVULAS TIPO CHOROTE EN H.F. | un | 123138
SUMINISTRO E INSTALACIÓN VENTOSA DE DOBLE ACCIÓN D = ½" EN HIERRO DÚCTIL | un | 231125
SUMINISTRO E INSTALACIÓN VENTOSA DE DOBLE ACCIÓN PVC D = 2" 250 PSI. | un | 257662
ARENA PARA LECHO FILTRANTE (CANTO RODADO, % SILICE >99, CE = (0.7 - 0.9), % SOLUBILIDAD HCI < 4%, COEFICIENTE UNIF. = (2 - 3.5)). | m³ | 462892
GRAVAS PARA LECHO FILTRANTE (3 - 5 mm) DE CANTO RODADO. | m³ | 444917
CINTA SIKA PVC. V=0.10 | ml | 10537
CINTA SIKA PVC. V=0.15 | ml | 17188
CINTA SIKA PVC. V = 0.22 | ml | 31106
TUBERÍA SANITARIA PVC - ALCANTARILLADO Y DESAGÜES
UNIÓN PVC SANITARIA D=2" | un | 2200
UNIÓN PVC SANITARIA D=3" | un | 2932
UNIÓN PVC SANITARIA D=4" | un | 5307
UNIÓN PVC SANITARIA D=6" | un | 21402
UNIÓN PVC SANITARIA D=8" | un | 54277
SUMINISTRO E INSTALACIÓN TUBERÍA DE ALCANTARILLADO PVC D= 24" | ml | 238113
SUMINISTRO E INSTALACIÓN TUBERÍA DE ALCANTARILLADO PVC D= 36" | ml | 529403
SUMINISTRO E INSTALACIÓN TUBERÍA DE ALCANTARILLADO PVC D= 42" | ml | 823755
SUMINISTRO E INSTALACIÓN CODO PVC SANITARIO D=4" | un | 8716
SUMINISTRO E INSTALACIÓN CODO PVC SANITARIO D=6" | un | 70287
SUMINISTRO E INSTALACIÓN CODO PVC SANITARIO D=8" | un | 111476
SUMINISTRO E INSTALACIÓN CODO PVC SANITARIO D=2" | un | 2596
SUMINISTRO E INSTALACIÓN CODO PVC SANITARIO D=3" | un | 5290
SUMINISTRO E INSTALACIÓN CODO PVC SANITARIO D=10" | un | 342130
SUMINISTRO E INSTALACIÓN ADAPTADOR DE LIMPIEZA PVC SANITARIA D=2" | un | 4827
SUMINISTRO E INSTALACIÓN ADAPTADOR DE LIMPIEZA PVC SANITARIA D=3" | un | 9750
SUMINISTRO E INSTALACIÓN ADAPTADOR DE LIMPIEZA PVC SANITARIA D=4" | un | 14100
SUMINISTRO E INSTALACIÓN ADAPTADOR DE LIMPIEZA PVC SANITARIA D=6" | un | 36144
SUMINISTRO E INSTALACIÓN YEE PVC SANITARIA D=2" | un | 5243
SUMINISTRO E INSTALACIÓN YEE PVC SANITARIA D=3" | un | 10189
SUMINISTRO E INSTALACIÓN YEE PVC SANITARIA D=4" | un | 17169
SUMINISTRO E INSTALACIÓN YEE PVC SANITARIA D=6" | un | 79910
SUMINISTRO E INSTALACIÓN TUBERÍA DE ALCANTARILLADO GRP D= 300mm, PN=1 Bar, SN=2500 (N/m²), incluye acople cada 6.0m | ml | 181929
SUMINISTRO E INSTALACIÓN TUBERÍA DE ALCANTARILLADO GRP D= 350mm, PN=1 Bar, SN=2500 (N/m²), incluye acople cada 6.0m | ml | 206733
SUMINISTRO E INSTALACIÓN TUBERÍA DE ALCANTARILLADO GRP D= 400mm, PN=1 Bar, SN=2500 (N/m²), incluye acople cada 6.0m | ml | 253700
SUMINISTRO E INSTALACIÓN TUBERÍA DE ALCANTARILLADO GRP D= 450mm, PN=1 Bar, SN=2500 (N/m²), incluye acople cada 6.0m | ml | 285438
SUMINISTRO E INSTALACIÓN TUBERÍA DE ALCANTARILLADO GRP D= 500mm, PN=1 Bar, SN=2500 (N/m²), incluye acople cada 6.0m | ml | 315312
SUMINISTRO E INSTALACIÓN TUBERÍA DE ALCANTARILLADO GRP D= 600mm, PN=1 Bar, SN=2500 (N/m²), incluye acople cada 6.0m | ml | 397866
SUMINISTRO E INSTALACIÓN TUBERÍA DE ALCANTARILLADO GRP D= 700mm, PN=1 Bar, SN=2500 (N/m²), incluye acople cada 6.0m | ml | 507180
SUMINISTRO E INSTALACIÓN TUBERÍA DE ALCANTARILLADO GRP D= 800mm, PN=1 Bar, SN=2500 (N/m²), incluye acople cada 6.0m | ml | 577221
SUMINISTRO E INSTALACIÓN TUBERÍA DE ALCANTARILLADO GRP D= 900mm, PN=1 Bar, SN=2500 (N/m²), incluye acople cada 6.0m | ml | 692234
SUMINISTRO E INSTALACIÓN TUBERÍA DE ALCANTARILLADO GRP D= 1000mm, PN=1 Bar, SN=2500 (N/m²), incluye acople cada 6.0m | ml | 750269
SUMINISTRO E INSTALACIÓN TUBERÍA DE ALCANTARILLADO GRP D= 1100mm, PN=1 Bar, SN=2500 (N/m²), incluye acople cada 6.0m | ml | 834876
SUMINISTRO E INSTALACIÓN TUBERÍA DE ALCANTARILLADO GRP D= 1200mm, PN=1 Bar, SN=2500 (N/m²), incluye acople cada 6.0m | ml | 965859
SUMINISTRO E INSTALACIÓN TUBERÍA DE ALCANTARILLADO GRP D= 1400mm, PN=1 Bar, SN=2500 (N/m²), incluye acople cada 6.0m | ml | 1180048
SUMINISTRO E INSTALACIÓN TUBERÍA DE ALCANTARILLADO GRP D= 1600mm, PN=1 Bar, SN=2500 (N/m²), incluye acople cada 6.0m | ml | 1507969
EXCAVACIÓN A MANO MATERIAL COMÚN DE 0 m a 1.5 m | m³ | 28124
EXCAVACIÓN A MANO MATERIAL COMÚN DE 1.5 m a 3 m | m³ | 33748
EXCAVACIÓN A MANO MATERIAL COMÚN > A 3 m | m³ | 35133
SUMINISTRO E INSTALACIÓN TUBERÍA DE ALCANTARILLADO PVC D=4" | ml | 18118
SUMINISTRO E INSTALACIÓN TUBERÍA DE ALCANTARILLADO PVC D= 6" | ml | 31309
SUMINISTRO E INSTALACIÓN TUBERÍA DE ALCANTARILLADO PVC D=8" | ml | 44758
SUMINISTRO E INSTALACIÓN TUBERÍA DE ALCANTARILLADO PVC D=10" | ml | 71230
SUMINISTRO E INSTALACIÓN TUBERÍA DE ALCANTARILLADO PVC D=12" | ml | 102467
SUMINISTRO E INSTALACIÓN TUBERÍA DE ALCANTARILLADO PVC D=16" | ml | 167358
SUMINISTRO E INSTALACIÓN TUBERÍA DE ALCANTARILLADO PVC W - RETEN 4" | ml | 34692
SUMINISTRO E INSTALACIÓN TUBERÍA DE ALCANTARILLADO PVC W - RETEN 6" | ml | 60180
SUMINISTRO E INSTALACIÓN TUBERÍA DE ALCANTARILLADO PVC W - RETEN 8" | ml | 94934
OTRAS OBRAS - ALCANTARILLADO Y DESAGÜES
PASOS UÑA DE GATO D=5/8" | un | 4353
RETIRO DE TUBERÍA EXISTENTE EN GRESS 6" | ml | 4375
RETIRO DE TUBERÍA EXISTENTE EN GRESS 8" | ml | 5002
RETIRO DE TUBERÍA EXISTENTE EN GRESS 10" | ml | 5626
RETIRO DE TUBERÍA EXISTENTE EN CONCRETO 8" | ml | 5251
RETIRO DE TUBERÍA EXISTENTE EN CONCRETO 10" | ml | 5875
RETIRO DE TUBERÍA EXISTENTE EN CONCRETO 12" | ml | 6501
RETIRO DE TUBERÍA EXISTENTE EN CONCRETO 16" | ml | 13351
DEMOLICIÓN POZOS DE INSPECCIÓN | un | 24162
DEMOLICIÓN CÁMARAS <h<3.0m | un | 165587
ARO - TAPA EN HF - TIPO LIVÍANO | un | 150800
BASE Y CAÑUELA, CONCRETO 17.5 MPa - (2500 PSI) | m³ | 396967
SUMINISTRO E INSTALACIÓN CÁMARA DE INSPECCIÓN 1000mm BASE RECTA POLIETILENO DN=200mm | un | 1426444
SUMINISTRO E INSTALACIÓN CÁMARA DE INSPECCIÓN 1000mm BASE RECTA POLIETILENO DN=250mm | un | 1514839
SUMINISTRO E INSTALACIÓN CÁMARA DE INSPECCIÓN 1000mm BASE RECTA POLIETILENO DN=315mm | un | 1563493
SUMINISTRO E INSTALACIÓN CÁMARA DE INSPECCIÓN 1000mm INICIAL POLIETILENO DN=200mm | un | 1322106
SUMINISTRO E INSTALACIÓN CÁMARA DE INSPECCIÓN 1000mm INICIAL POLIETILENO DN=250mm | un | 1366482
SUMINISTRO E INSTALACIÓN CÁMARA DE INSPECCIÓN 1000mm INICIAL POLIETILENO DN=315mm | un | 1390480
SUMINISTRO E INSTALACIÓN CÁMARA DE INSPECCIÓN 1000mm 90° POLIETILENO DN=200mm | un | 1427165
SUMINISTRO E INSTALACIÓN CÁMARA DE INSPECCIÓN 1000mm 90° POLIETILENO DN=250mm | un | 1312301
SUMINISTRO E INSTALACIÓN CÁMARA DE INSPECCIÓN 1000mm 90° POLIETILENO DN=315mm | un | 1353943
SUMINISTRO E INSTALACIÓN CÁMARA DE INSPECCIÓN 1000mm TEE POLIETILENO DN=200mm | un | 1531417
SUMINISTRO E INSTALACIÓN CÁMARA DE INSPECCIÓN 1000mm TEE POLIETILENO DN=250mm | un | 1664247
SUMINISTRO E INSTALACIÓN CÁMARA DE INSPECCIÓN 1000mm TEE POLIETILENO DN=315mm | un | 1736704
SUMINISTRO E INSTALACIÓN CÁMARA DE INSPECCIÓN 1000mm DOBLE TEE POLIETILENO DN=200mm | un | 1635670
SUMINISTRO E INSTALACIÓN CÁMARA DE INSPECCIÓN 1000mm DOBLE TEE POLIETILENO DN=250mm | un | 1812775
SUMINISTRO E INSTALACIÓN CÁMARA DE INSPECCIÓN 1000mm DOBLE TEE POLIETILENO DN=315mm | un | 1909385
SUMINISTRO E INSTALACIÓN ELEVADOR CÁMARA 1000mm X 400 mm | un | 530789
SUMINISTRO E INSTALACIÓN ELEVADOR CÁMARA 1000mm X 750 mm | un | 695343
SUMINISTRO E INSTALACIÓN ELEVADOR CÁMARA 1000mm X 1000 mm | un | 815607
SUMINISTRO E INSTALACIÓN ELEVADOR CÁMARA 1000mm X 1250 mm | un | 933952
SUMINISTRO E INSTALACIÓN ELEVADOR CÁMARA 1000mm X 1500 mm | un | 1038529
SUMINISTRO E INSTALACIÓN ELEVADOR CÁMARA 1000mm X 1750 mm | un | 1165932
SUMINISTRO E INSTALACIÓN ELEVADOR CÁMARA 1000mm X 2000 mm | un | 1270527
SUMINISTRO E INSTALACIÓN ELEVADOR CÁMARA 1000mm X 2500 mm | un | 1525252
SUMINISTRO E INSTALACIÓN ELEVADOR CÁMARA 1000mm X 3000 mm | un | 1734781
SUMINISTRO E INSTALACIÓN ELEVADOR CÁMARA 1000mm X 3250 mm | un | 1839373
SUMINISTRO E INSTALACIÓN ELEVADOR CÁMARA 1000mm X 3500 mm | un | 2081349
SUMINISTRO E INSTALACIÓN ELEVADOR CÁMARA 1000mm X 3750 mm | un | 2185935
SUMINISTRO E INSTALACIÓN CONO CÁMARA 1000mm CONCÉNTRICO | un | 652071
SUMINISTRO E INSTALACIÓN CONO CÁMARA 1000mm EXCÉNTRICO | un | 667155
SUMINISTRO E INSTALACIÓN TRAMO ESCALERA CÁMARA 1000mm X 500mm | un | 300358
SUMINISTRO E INSTALACIÓN TORNILLO INOX 5/16" X 2" (8 UN) | un | 44267
POZO DE INSPECCIÓN LADRILLO, DIÁMETRO INTERIOR 1.0 m H < 1.0 m | un | 749128
POZO DE INSPECCIÓN LADRILLO, DIÁMETRO INTERIOR 1.2 m , 1.0 < H < 1.5 m | un | 773945
POZO DE INSPECCIÓN, DIÁMETRO INTERIOR 1.2 m, 1.50 < H < 2.00 | un | 1070471
POZO DE INSPECCIÓN, DIÁMETRO INTERIOR 1.2 m , 2.0 < H < | un | 1387937
POZO DE INSPECCIÓN, DIÁMETRO INTERIOR 1.5 m, < H < 3.5 | un | 2162552
CÁMARA DE CAÍDA 8" X 6" | un | 362223
CÁMARA DE CAÍDA 10" X 8" | un | 404789
CÁMARA DE CAÍDA 12" X 10" | un | 790189
CONEXIÓN DOMICILIARIA ALCANTARILLADO. INC. TUBERÍA Y ACCESORIOS DE CONEXIÓN TUBERÍA | un | 263745
SUMINISTRO E INSTALACIÓN DE POZO SÉPTICO PLASTICO ANAEROBICO DE 1000LTS | un | 1910678
CAMPO DE INFILTRACIÓN POZO SÉPTICO PLASTICO ANAEROBICO DE 1000LTS TUBERÍA DRENAJE D=4" | ml | 712337
OTRAS OBRAS - CONCRETOS Y OTROS
CONCRETO SIMPLE DE 28 MPa - (4000 PSI) IMPERMEABILIZADO PARA MUROS | m³ | 740913
CONCRETO SIMPLE DE 28 MPa - (4000 PSI) IMPERMEABILIZADO PARA TAPAS | m³ | 587402
CONCRETO SIMPLE DE 28 MPa - (4000 PSI) IMPERMEABILIZADO PARA PLACAS PISOS | m³ | 615779
CONCRETO DE 21 MPa - (3000 PSI) IMPERMEABILIZADO PARA MUROS | m³ | 648377
CONCRETO DE 21 MPa - (3000 PSI) IMPERMEABILIZADO PARA PLACA DE PISO | m³ | 523243
CONCRETO CICLÓPEO DE 17.5 Mpa - (2500 PSI), 40% RAJÓN. INCLUYE FORMALETA | m³ | 337113
CONCRETO SIMPLE DE 21MPa - (3000 PSI) IMPERMEABILIZADO PARA TAPAS | m³ | 494866
ROTURA DE PAVIMENTO RÍGIDO PARA ZANJAS DE ACUEDUCTO Y ALCANTARILLADO | m³ | 157552
RECONSTRUCCIÓN DE PAVIMENTO RÍGIDO CONCRETO 21MPa - 3000 PSI | m³ | 439433
ROTURA DE PAVIMENTO FLEXIBLE PARA ZANJAS DE ACUEDUCTO Y ALCANTARILLADO | m³ | 148383
TRANSPORTE A LOMO DE MULA HASTA 4 km | CARGA | 67005
RECUPERACIÓN DE SUELOS
CONSTRUCCIÓN DE TRINCHOS EN GUADUA | ml | 73114
SIEMBRA DE PASTO | m² | 3486
SIEMBRA DE VICIA | m² | 3486
PROCESO DE RESTAURACIÓN ECOLÓGICA
ELIMINACIÓN DE ESPECIES PIROGENICAS | m² | 4376
REPOBLAMIENTO VEGETAL | ha | 1133200
RECUPERACIÓN DE SUELO | m² | 3298
REFORESTACIÓN
REFORESTACIÓN PROTECTORA CON ESPECIES NATIVAS | ha | 4408571
MANTENIMIENTO DE PLANTACIONES | ha | 3273148
MANTENIMIENTO DE PLANTACIONES (SEGÚNDO AÑO) | ha | 3273148
AISLAMIENTO DE PLANTACIONES Y/O PREDIOS ADQUIRIDOS | ml | 32133
OBRAS DE PAISAJISMO SOBRE VÍAS
CONSTRUCCIÓN DE JARDINES | m² | 55764
ESTABLECIMIENTO DE SETOS | ml | 14182
MANTENIMIENTO DE PRADOS | m² | 2296
MANTENIMIENTO DE SETOS | ml | 2287
EDUCACIÓN AMBIENTAL
TALLERES | dd | 290000
VÍAS Y PUENTES
PRELIMINARES (PARA VÍA NUEVA)
DEMOLICIÓN PISOS, ANDENES EN CONCRETO | m³ | 221226
DESMONTAJE Y TRASLADO DE ESTRUCTURAS METÁLICAS | kg | 1117
REMOCIÓN DE ESPECIES VEGETALES | un | 171352
REMOCIÓN DE CERCAS DE ALAMBRE | ml | 2753
REMOCIÓN DE ALCANTARILLAS DIÁMETRO 36" | ml | 20803
REMOCIÓN DE ALCANTARILLAS DIÁMETRO 24" | ml | 13872
DESMONTE Y LIMPIEZA EN RASTROJO | Ha | 746424
DESMONTE Y LIMPIEZA EN RASTROJO INCLUYE ACARREO LIBRE HASTA 5 km | Ha | 1235718
DESMONTE Y LIMPIEZA EN MONTAÑA | Ha | 933030
DESMONTE Y LIMPIEZA EN MONTAÑA INCLUYE ACARREO LIBRE HASTA 5 km | Ha | 1631733
DESCAPOTE Y LIMPIEZA | Ha | 520000
DESCAPOTE Y LIMPIEZA INCLUYE ACARREO LIBRE DE 200 m | Ha | 741875
LOCALIZACIÓN Y REPLANTEO TOPOGRÁFICO | km | 1741921
EXPLANACIONES
EXCAVACIÓN MECÁNICA SIN CLASIFICAR DE LA EXPLANACIÓN Y CANALES | m³ | 6415
EXCAVACIÓN MECÁNICA EN ROCA DE LA EXPLANACIÓN, CANALES Y PRESTAMOS SIN EXPLOSIVOS | m³ | 10635
EXCAVACIÓN MECÁNICA EN MATERIAL COMÚN DE LA EXPLANACIÓN Y CANALES | m³ | 3912
PEDRAPLÉN COMPACTO | m³ | 54194
PEDRAPLÉN SUELTO | m³ | 45574
CONFORMACIÓN DE BOTADERO O ESCOMBRERAS | m³ | 2273
EXCAVACIONES VARIAS EN ROCA EN SECO | m³ | 73131
EXCAVACIONES VARIAS EN ROCA BAJO AGUA | m³ | 114574
EXCAVACIONES VARIAS EN MATERIAL COMÚN SECO | m³ | 8717
EXCAVACIONES VARIAS EN MATERIAL COMÚN EN SECO A MANO | m³ | 44605
EXCAVACIONES MECÁNICA EN MATERIAL COMÚN BAJO AGUA | m³ | 21699
EXCAVACIONES VARIAS EN MATERIAL COMÚN BAJO AGUA A MANO | m³ | 52818
EXCAVACIONES DE CORTES, CANALES Y PRESTAMOS EN MATERIAL COMÚN A MÁQUINA | m³ | 2800
EXCAVACIONES DE CORTES, CANALES Y PRESTAMOS EN MATERIAL COMÚN A MÁQUINA INCLUYE CARGUE Y ACARREO LIBRE DE 200 m | m³ | 6206
EXCAVACIONES DE CORTES, CANALES Y PRESTAMOS EN CONGLOMERADO INCLUYE RETIRO | m³ | 13160
EXCAVACIONES DE CORTES, CANALES Y PRESTAMOS EN CONGLOMERADO A MÁQUINA INCLUYE CARGUE Y ACARREO LIBRE DE 200 m | m³ | 6675
EXCAVACIONES DE CORTES, CANALES Y PRESTAMOS EN ROCA A MÁQUINA | m³ | 42403
EXCAVACIONES DE CORTES, CANALES Y PRESTAMOS EN ROCA A MÁQUINA INCLUYE ACARREO LIBRE DE 200 m | m³ | 48811
TERRAPLÉN CON PRESTAMO LATERAL COMPACTADO INCLUYE CARGUE Y ACARREO LIBRE DE 200 m | m³ | 32010
TERRAPLÉN COMPENSADO COMPACTADO INCLUYE CARGUE Y ACARREO LIBRE DE 200 m | m³ | 10531
CARGUE DE MATERIAL A MÁQUINA MEDIDO EN BANCO(COMPACTO) | m³ | 2800
OBRAS DE DRENAJE Y PROTECCION
EXCAVACIÓN MANUAL EN MATERIAL COMÚN | m³ | 37286
EXCAVACIÓN MANUAL EN CONGLOMERADO | m³ | 46606
EXCAVACIÓN EN ROCA CON COMPRESOR Y DINAMITA | m³ | 47692
SUMINISTRO E INSTALACIÓN CONCRETO DE 14 Mpa - (2000 P.S.I). POBRE | m³ | 296984
SUMINISTRO E INSTALACIÓN CONCRETO SIMPLE DE 17.5 MPa - (2500 P.S.I). | m³ | 298575
SUMINISTRO E INSTALACIÓN CONCRETO SIMPLE DE 21 MPa - (3000 P.S.I). | m³ | 328848
SUMINISTRO E INSTALACIÓN CONCRETO SIMPLE DE 24.5 MPa - (3500 P.S.I). | m³ | 353077
SUMINISTRO E INSTALACIÓN CONCRETO SIMPLE DE 17.5 MPa - (2500 P.S.I). PARA BASES | m³ | 358935
SUMINISTRO E INSTALACIÓN CONCRETO SIMPLE DE 21 MPa - (3000 P.S.I). PARA BASES | m³ | 437083
SUMINISTRO E INSTALACIÓN CONCRETO SIMPLE DE 17.5 MPa - (2500 P.S.I). PARA ELEVACIONES | m³ | 474444
SUMINISTRO E INSTALACIÓN CONCRETO SIMPLE DE 21 MPa - (3000 P.S.I). PARA ELEVACIONES, H<3.0 m. | m³ | 538363
SUMINISTRO E INSTALACIÓN CONCRETO SIMPLE DE 21MPa - (3000 P.S.I). PARA ELEVACIONES, H>3.0 m. | m³ | 582375
SUMINISTRO E INSTALACIÓN CONCRETO CICLÓPEO DE 17.5 MPa - (2500 P.S.I)., 40% RAJÓN PARA BASES | m³ | 310305
SUMINISTRO E INSTALACIÓN CONCRETO CICLÓPEO DE 17.5 MPa - (2500 P.S.I)., 40% RAJÓN PARA ELEVACIONES | m³ | 465952
SUMINISTRO E INSTALACIÓN DE TUBERÍA DE CONCRETO D=24", INCLUYE EMBOQUILLADA | ml | 141037
SUMINISTRO E INSTALACIÓN DE TUBERÍA DE CONCRETO REFORZADO D=36", INCLUYE EMBOQUILLADA | ml | 354365
SUMINISTRO FIGURADO Y ARMADO DE ACERO DE REFUERZO 37000 PSI 240 Mpa | kg | 2821
SUMINISTRO FIGURADO Y ARMADO DE ACERO DE REFUERZO 60000 PSI 420 Mpa | kg | 2956
CONSTRUCCIÓN DE FILTROS A CUALQUIER PROFUNDIDAD, CON MATERIAL FILTRANTE (GRAVAS Y RAJÓN SELECCIONADOS POR TAMAÑOS) , SIN EXCAVACIÓN, INCLUYE GEOTEXTIL NT 2000 | m³ | 154859
CONSTRUCCIÓN DE MUROS EN GAVIONES, INCLUYE MALLA ESLABONADA TRIPLE TORSION CAL. 13 | m³ | 123058
CONSTRUCCIÓN MANUAL DE CUNETAS EN TIERRA | ml | 2583
CONSTRUCCIÓN A MÁQUINA DE CUNETAS EN TIERRA | ml | 870,00
MEJORAMIENTO DE PISO CON MATERIAL DE AFIRMADO COMPACTADO CON PLANCHA VIBRADORA, INCLUYE ACARREO LIBRE DE 5 km. | m³ | 45200
CUNETAS REVESTIDAS EN CONCRETO DE 21 MPa - (3000 PSI) NO INCLUYE REFUERZO | m³ | 377346
RELLENO CON MATERIAL SELECCIONADO PROVENIENTE DE EXCAVACIÓN COMPACTADO CON PLANCHA VIBRADORA | m³ | 17861
RELLENO CON MATERIAL DE AFIRMADO COMPACTADO PLANCHA VIBRADORA INCLUYE ACARREO LIBRE DE 5 km | m³ | 45200
PUENTES
PILOTES PREEXCAVADOS: CONCRETO 24.5 MPa - 3500 PSI FUNDIDO EN SITIO DE DIÁMETRO 1.2 M, MAS ANILLOS DE 15 cm, NO INCLUYE HIERRO. NORMA INVIAS | ml | 952974
SUMINISTRO E INSTALACIÓN DE CABLE DE ACERO REF: 6*19 A-A - D= 1". SEGÚN DISEÑO Y ESPECIFIACACIÓN INVIAS | ml | 19424
SUMINISTRO E INSTALACIÓN DE CABLE ACERO D=1/2" | ml | 12234
SUMINISTRO E INSTALACIÓN DE CABLE ACERO D=3/8" | ml | 11197
CONCRETO DE 28 MPa - (4000 PSI) PARA PLACAS Y VIGAS , LONGITUD DE 0 A 7.0 m. | m³ | 659917
CONCRETO DE 28 MPa - (4000 PSI) PARA PLACAS Y VIGAS , LONGITUD DE 7,1 A 14.0 m. | m³ | 671115
CONCRETO DE 28 MPa - (4000 PSI) PARA PLACAS Y VIGAS , LONGITUD MAYOR A 14 m. | m³ | 717436
CONCRETO DE 21 MPa - (3000 P.S.I) PARA BARANDAS, INCLUYE REFUERZO , SEGÚN INVIAS | m³ | 1042973
SUMINISTRO E INSTALACIÓN DE BARANDAS EN TUBERÍA METÁLICA AGUA NEGRA D=2", C. 0.80, SOLDADO, SEGÚN DISEÑO, INCLUYE ANTICORROSIVO Y PINTURA. | ml | 236681
SUMINISTRO E INSTALACIÓN DE APOYOS DE NEOPRENO. DUREZA 75, E= 1/4" | m² | 269979
SUMINISTRO E INSTALACIÓN DE JUNTAS DE DILATACION EN ANGULO DE 3"x3"x3/8", INCLUYE HIERRO DE ANCLAJE, CINTA SIKA O-22 | ml | 323999
SUMINISTRO E INSTALACIÓN DE DESAGUES EN TUBERÍA SANITARIA PVC D= 3". | ml | 16461
GUARDARUEDAS EN CONCRETO 28 MPa - (4000 PSI) FUNDIDA EN SITIO (NO INCLUYE REFUERZO) | m³ | 483042
SUMINISTRO E INSTALACIÓN DE CABLE DE ACERO REF: 6*19 A-A - D= 5/8". SEGÚN DISEÑO Y ESPECIFIACACIÓN INVIAS | ml | 13578
SUMINISTRO E INSTALACIÓN DE CABLE DE ACERO REF: 6*19 A-A - D= 3/4". SEGÚN DISEÑO Y ESPECIFIACACIÓN INVIAS | ml | 15234
SUMINISTRO E INSTALACIÓN DE CABLE DE ACERO REF: 6*19 A-A - D= 1-1/8". SEGÚN DISEÑO Y ESPECIFIACACIÓN INVIAS | ml | 23943
SUMINISTRO E INSTALACIÓN DE CABLE DE ACERO REF: 6*19 A-A - D= 1-1/4". SEGÚN DISEÑO Y ESPECIFIACACIÓN INVIAS | ml | 26417
SUMINISTRO E INSTALACIÓN DE CABLE DE ACERO REF: 6*19 A-A - D= 1-1/2". SEGÚN DISEÑO Y ESPECIFIACACIÓN INVIAS | ml | 41479
SUMINISTRO E INSTALACIÓN DE CABLE DE ACERO REF: 6*19 A-A - D=1- 5/8". SEGÚN DISEÑO Y ESPECIFIACACIÓN INVIAS | ml | 45224
SUMINISTRO E INSTALACIÓN DE CABLE DE ACERO REF: 6*19 A-A - D= 1-3/4". SEGÚN DISEÑO Y ESPECIFIACACIÓN INVIAS | ml | 49313
SUMINISTRO E INSTALACIÓN DE CABLE DE ACERO REF: 6*19 A-A - D=1-7/8". SEGÚN DISEÑO Y ESPECIFIACACIÓN INVIAS | ml | 60278
SUMINISTRO E INSTALACIÓN DE CABLE DE ACERO REF: 6*19 A-A - D=2". SEGÚN DISEÑO Y ESPECIFIACACIÓN INVIAS | ml | 64875
SUMINISTRO E INSTALACIÓN DE TENSORES PARA CABLE DE ACERO D=5/8". SEGÚN DISEÑO Y ESPECIFIACACIÓN INVIAS | un | 130008
SUMINISTRO E INSTALACIÓN DE TENSORES PARA CABLE DE ACERO D=3/4". SEGÚN DISEÑO Y ESPECIFIACACIÓN INVIAS | un | 182995
SUMINISTRO E INSTALACIÓN DE TENSORES PARA CABLE DE ACERO D=1". SEGÚN DISEÑO Y ESPECIFIACACIÓN INVIAS | un | 316482
SUMINISTRO E INSTALACIÓN DE TENSORES PARA CABLE DE ACERO D=1-1/8". SEGÚN DISEÑO Y ESPECIFIACACIÓN INVIAS | un | 413238
SUMINISTRO E INSTALACIÓN DE TENSORES PARA CABLE DE ACERO D=1-1/4". SEGÚN DISEÑO Y ESPECIFIACACIÓN INVIAS | un | 441261
SUMINISTRO E INSTALACIÓN DE TENSORES PARA CABLE DE ACERO D=1-1/2". SEGÚN DISEÑO Y ESPECIFIACACIÓN INVIAS | un | 663740
SUMINISTRO E INSTALACIÓN DE TENSORES PARA CABLE DE ACERO D=1-3/4". SEGÚN DISEÑO Y ESPECIFIACACIÓN INVIAS | un | 872403
SUMINISTRO E INSTALACIÓN DE TENSORES PARA CABLE DE ACERO D=2". SEGÚN DISEÑO Y ESPECIFIACACIÓN INVIAS | un | 2626854
SUMINISTRO E INSTALACIÓN DE PRENSACABLES DE HIERRO FUNDIDO TIPO PESADO, D=5/8". | un | 5925
SUMINISTRO E INSTALACIÓN DE PRENSACABLES DE HIERRO FUNDIDO TIPO PESADO, D=¾" | un | 6557
SUMINISTRO E INSTALACIÓN DE PRENSACABLES DE HIERRO FUNDIDO TIPO PESADO, D=7/8" | un | 8726
SUMINISTRO E INSTALACIÓN DE PRENSACABLES DE HIERRO FUNDIDO TIPO PESADO, D=1" | un | 9696
SUMINISTRO E INSTALACIÓN DE PRENSACABLES DE HIERRO FUNDIDO TIPO PESADO, D=1-¼" | un | 16448
SUMINISTRO E INSTALACIÓN DE PRENSACABLES DE HIERRO FUNDIDO TIPO PESADO, D=2" | un | 26814
AFIRMADO
SUMINISTRO, EXTENDIDA MATERIAL GRANULAR (RECEBO) PARA AFIRMADO, SIN COMPACTAR HASTA UN DIÁMETRO DE 5" Y UN ÍNDICE PLÁSTICO MENOR O IGUAL 9% (**) | m³ | 22650
SUMINISTRO, EXTENDIDA Y COMPACTACIÓN DE MATERIAL GRANULAR (RECEBO) HASTA UN DIÁMETRO DE 5" Y UN ÍNDICE PLÁSTICO MENOR O IGUAL 9% Y COMPACTO 95% PROCTOR (**) | m³ | 32835
PAVIMENTACIÓN
CUNETEO, PERFILADO Y COMPACTACIÓN DE LA BANCA EXISTENTE. (TRABAJO PREVIO A PAVIMENTACIÓN) | km | 737500
SUMINISTRO, EXTENDIDA Y COMPACTACIÓN DE MATERIAL SELECCIONADO PARA SUBBASE GRANULAR (INCLUYE ACARREO LIBRE DE 5km) ** | m³ | 65427
SUMINISTRO, EXTENDIDA Y COMPACTACIÓN DE MATERIAL SELECCIONADO PARA BASE GRANULAR (INCLUYE ACARREO LIBRE DE 5km) ** | m³ | 74028
REPOSICIÓN, EXTENDIDA Y COMPACTACIÓN DE MATERIAL DE BASE GRANULAR PARA REPARCHEO ** | m³ | 85127
PAVIMENTACIÓN - PAVIMENTO RÍGIDO
CONCRETO PARA PAVIMENTO RIGIDO 24.5 MPa - (3500 PSI), INCLUYE JUNTA EN ASFALTO | m³ | 409022
PAVIMENTACIÓN - PAVIMENTO FLEXIBLE - PARCHEO
APERTURA MECÁNICA DE CAJA Y RETIRO DE SOBRANTES | m³ | 59432
BARRIDO Y SOPLADO | m² | 1303
RIEGO DE LIGA | m² | 2026
SUMINISTRO, INSTALACIÓN Y COMPACTACIÓN DE MEZCLA ASFÁLTICA PARA PARCHEO ( INCLUYE ACARREO LIBRE DE 5 km) ** | m³ | 487711
PAVIMENTACIÓN - PAVIMENTO FLEXIBLE - CONSTRUCCIÓN DE CARPETA
BASE ESTABILIZADA CON EMULSIÓN ASFÁLTICA TIPO BEE-1 | m³ | 227899
BASE ESTABILIZADA CON CEMENTO PORTLAND | m³ | 120162
SELLO ARENA -ASFALTO CON EMULSIÓN CRR-2 | m² | 2709
LECHADA ASFÁLTICA CON EMULSIÓN CRL-1H, TIPO LA-1 | m² | 2628
LECHADA ASFÁLTICA CON EMULSIÓN CRL-1H, TIPO LA-2 | m² | 4070
LECHADA ASFÁLTICA CON EMULSIÓN CRL-1H, TIPO LA-3 | m² | 5147
LECHADA ASFÁLTICA CON EMULSIÓN CRL-1H, TIPO LA-4 | m² | 5873
LECHADA ASFÁLTICA CON EMULSIÓN CRL-1HM, TIPO LA-1 | m² | 2628
LECHADA ASFÁLTICA CON EMULSIÓN CRL-1HM, TIPO LA-2 | m² | 4070
LECHADA ASFÁLTICA CON EMULSIÓN CRL-1HM, TIPO LA-3 | m² | 5147
LECHADA ASFÁLTICA CON EMULSIÓN CRL-1HM, TIPO LA-4 | m² | 5873
MEZCLA DENSA EN FRIO TIPO MDF-1 | m³ | 386660
FRESADO DE UN PAVIMENTO ASFÁLTICO EN ESPESOR DE 10 cm | m² | 3816
FRESADO DE UN PAVIMENTO ASFÁLTICO | m³ | 36179
PAVIMENTO ASFÁLTICO RECICLADO EN FRIO EN EL LUGAR CON EMULSIÓN ASFÁLTICA | m³ | 153445
MEZCLA ASFÁLTICA RECICLADA EN CALIENTE TIPO MDC-2 | m³ | 74318
PAVIMENTO EN ADOQUÍNES DE CONCRETO TIPO 1 RECTANGULAR RECTO DIMENSIONES LONGITUD 50 - 250 mm ANCHO 50 - 80 mm - ESPESOR 60 - 100 mm según norma NTC 2017 | m² | 48405
DILATACION ADOQUÍN EN CONRETO MONOCAPA COLOREADO 10*20*6 cm | ml | 10074
PAVIMENTO EN ADOQUÍNES DE CONCRETO TIPO 2 "HUESO DE PERRO" o "I" DIMENSIONES LONGITUD 50 - 250 mm ANCHO 50 - 80 mm - ESPESOR 60 - 100 mm según norma NTC 2017 | m² | 51266
PAVIMENTO EN ADOQUÍNES DE CONCRETO TIPO 3 CLÁSICO DIMENSIONES LONGITUD 50 - 250 mm ANCHO 50 - 80 mm - ESPESOR 60 - 100 mm según norma NTC 2017 | m² | 57526
IMPRIMACIÓN | m² | 1662
CONSTRUCCIÓN DE CARPETA ASFÁLTICA EN CALIENTE, INCLUYE BARRIDO, SUMINISTRO Y COMPATACION ( INCLUYE ACARREO LIBRE DE 5 km) NORMA INV ** | m³ | 471027
CONSTRUCCIÓN DE CARPETA ASFÁLTICA EN CALIENTE , INCLUYE BARRIDO, SUMINISTRO Y COMPATACION, PARA PROVINCIAS 8,5,7. | m³ | 503573
SUMINISTRO E INSTALACIÓN DE SLURRY SEAL e= 0,4 cm, APLICADO EN TODO EL ANCHO DE LA CALZADA. | m² | 5888
SUMINISTRO E INSTALACIÓN DE SLURRY SEAL e= 0,6 cm, APLICADO EN TODO EL ANCHO DE LA CALZADA. | m² | 7982
SUMINISTRO E INSTALACIÓN DE SLURRY SEAL e= 0,9 cm, APLICADO EN TODO EL ANCHO DE LA CALZADA. | m² | 11500
CONSTRUCCIÓN TRATAMIENTO SUPERFICIAL SIMPLE SEGÚN NORMA INV. | m² | 6382
CONSTRUCCIÓN DE TRATAMIENTO SUPERFICIAL TRIPLE SEGÚN NORMA INV. | m² | 12992
CONSTRUCCIÓN TRATAMIENTO SUPERFICIAL DOBLE SEGÚN NORMA INV. | m² | 10953
SUMINISTRO Y COMPACTACIÓN BASE ESTABILIZADA CON ASFALTITA. ACARREO LIBRE 5 km (ES ESTABILIZADA CON GRAVILLA, CAL VIVA O CEMENTO) | m³ | 255811
SARDINELES Y ANDENES
ADOQUÍN DE GRES | m² | 54732
ANDÉN ADOQUÍN DE GRES | m² | 83991
BORDE SEPARADOR VERDE A-130 | m | 166103
BORDE SEPARADOR VERDE A-170 | m | 165979
BORDILLO DE 8 X 15 cm FUNDIDO EN CONCRETO | m | 13312
BORDILLO FUNDIDO EN SITIO 20 X 35 cm | m | 39983
CAÑUELA PREFABRICADA TIPO A A-120 | m | 37452
CÁRCAMO DE PROTECCIÓN PARA TUBERÍAS | m | 126975
CONTENEDOR DE RAÍCES TIPO A B-20 | un | 431410
LOSETA PREFABRICADA A-20 | m² | 76072
LOSETA PREFABRICADA A-40 | m² | 55577
LOSETA PREFABRICADA A-60 | m² | 38683
RAMPA B-5 | un | 641845
RELLENO FLUIDO PARA ANDENES | m² | 29204
SARDINEL FUNDIDO IN-SITU H=0.20 m | m | 18800
SARDINEL FUNDIDO IN-SITU H=0.40 M | m | 35890
TABLETA PREFABRICADA 20 X 20 (PANOT) A-20 | m² | 61076
TRAMO DE ANDÉN B-30 (ANCHO=1.50) | m | 90204
TRAMO DE ANDÉN B-40 (ANCHO=0) | m | 126401
CONSTRUCCIÓN DE SARDINELES EN CONCRETO DE 17.5 MPa - (2500 PSI) | m³ | 399190
CONSTRUCCIÓN DE ANDENES EN CONCRETO DE 17.5 MPa - (2500 PSI). | m³ | 336244
INSTALACIÓN DE SARDINEL PREFABRICADO A-10, INCLUYE MORTERO DE PEGA SEGÚN NORMA NTC 4109 | ml | 50197
MANTENIMIENTO
CUNETEO Y PERFILADO DE LA BANCA EXISTENTE (EN MANTENIMIENTO VIAL) | km | 400000
CARGUE Y TRANSPORTE DE MATERIALES SUELTOS, PRODUCTO DE SOBRANTES Y/O DERRUMBES (INCLUYE ACARREO LIBRE 5 km.) | m³ | 8791
ESCARIFICACION, MEZCLADO, CONFORMACION Y COMPACTACIÓN DE SUBBASE Y/O BASE | km | 3821277
ROCERIA A CADA LADO DE LA VÍA Y/O ZONAS NECESARIAS PARA BUENA VISIBILIDAD | Ha | 318286
LIMPIEZA DE CUNETAS EN TIERRA CON RECTIFICACIÓN DE SALIDAS Y DESCOLES, INCLUYE RETIRO DE SOBRANTES FUERA DE LA ZONA DE LA VÍA (INCLUYE ACARREO LIBRE DE 5 km.) | ml | 3762
LIMPIEZA DE ALCANTARILLAS CON DIÁMETRO MENOR O IGUAL A 36", INCLUYE RECTIFICACIÓN DE DESCOLES CON RETIRO DE SOBRANTES Y OBSTÁCULOS ACARREO LIBRE DE 5 km. | un | 150466
LIMPIEZA DE PONTONES Y BOX-CULVERT, INCLUYE RECTIFICACIÓN DE DESCOLES CON RETIRO DE SOBRANTES Y OBSTÁCULOS, ACARREO LIBRE DE 5 km. | un | 177024
LIMPIEZA DE CUNETAS REVESTIDAS CON RECTIFICACIÓN DE SALIDAS Y DESCOLES, INCLUYE RETIRO DE SOBRANTES FUERA DE LA ZONA DE LA VÍA (INCLUYE ACARREO LIBRE DE 5 km). | ml | 1881
SEÑALIZACION Y DEMARCACIÓN
BORRADO LÍNEA DE 12 cm SEGÚN NORMA INVIAS | ml | 2051
LÍNEA TIPO L-4 DE 0.60 X 7.00 M. SEGÚN NORMA INVIAS | m² | 14180
LÍNEA TIPO L-8 PASO A NIVEL DE FERROCARRIL SEGÚN NORMA INVIAS | m² | 14180
FLECHAS DIRECCIONALES TIPO A Y B SEGÚN NORMA INVIAS | m² | 31204
FLECHA DIRECCIONAL TIPO C SEGÚN NORMA INVIAS | m² | 39713
FLECHA DIRECCIONAL TIPO D SEGÚN NORMA INVIAS | m² | 34040
LÍNEA TIPO L-6, PASOS PEATONALES DE 40 cm X 4 m SEGÚN NORMA INVIAS | m² | 15910
DEMARCACION DE ISLETAS CON PINTURA PLASTICA EN FRIO DE DOS COMPONENTES, CON MICROESFERAS DE VIDRIO SEGÚN NORMA INVIAS | m² | 26294
SUMINISTRO Y APLICACIÓN DE PINTURA PARA BORDILLOS Y CABEZOTES DE ALCANTARILLAS Y PONTONES SEGÚN NORMA INVIAS | m² | 25967
CEBRAS OBSTÁCULOS | un | 81017
FLECHAS TIPO FA | un | 22949
LÍNEA L-1 CINTA PREFORMADA | ml | 1460
LÍNEA L-3 TERMOPLÁSTICA | ml | 10881
LÍNEA TIPO L-1 | ml | 2437
LÍNEA TIPO L-6 DE 0.40 X 4.00 m. | m² | 28423
SEÑAL DOBLE DE CICLO RUTA | un | 42608
SEÑAL SENCILLA DE CICLO RUTA | un | 38808
SEÑALES PREVENTIVAS Y REGLAMENTARIAS 60 X 60 cm | un | 39968
SEÑALES PREVENTIVAS Y REGLAMENTARIAS 75 X 75 cm | un | 48048
SEÑALES PREVENTIVAS Y REGLAMENTARIAS 90 X 90 cm | un | 68968
TACHAS REFLECTIVAS | un | 4338
SUMINISTRO E INSTALACIÓN DE DEFENSAS VIALES TRAMO RECTO DE 3.81 m, CAL. 12. 2 POSTES DE 1.50 m. Y TERMINALES INCLUYENDO TORNILLERIA, CAPTA- FAROS EN LAMINA GALVANIZADA CAL. 22 EN CINTA REFLECTIVA GRAD. INGENIERÍA SEGÚN NORMA INVIAS | ml | 141017
SUMINISTRO E INSTALACIÓN SEÑAL VIAL INFORMATIVA, TAMAÑO 2m x 50 cm con soporte en H SEGÚN NORMA INVIAS | un | 385000
SUMINISTRO E INSTALACIÓN SEÑAL VIAL REGLAMENTARIA, DIÁMETRO 75 cm. SEGÚN NORMA INVIAS | un | 225000
SUMINISTRO E INSTALACIÓN SEÑAL VIAL PREVENTIVA, TAMAÑO 75*75 cm. SEGÚN NORMA INVIAS | un | 225000
SUMINISTRO Y APLICACIÓN DE PINTURA ACRÍLICA CON MICROESFERAS, LÍNEAS CONTINUAS Y DISCONTINUAS DE 12 cm SEGÚN NORMA INVIAS | ml | 1584
CONOS DE SEÑALIZACION H= 45 cm. CON FRANJAS DE CINTA REFLECTIVAS SEGÚN NORMA INVIAS | un | 22000
CONOS DE SEÑALIZACION H= 70 cm. CON FRANJAS DE CINTA REFLECTIVA SEGÚN NORMA INVIAS | un | 30000
SUMINISTRO E INSTALACIÓN DE DELÍNEADORES DE CURVA HORIZONTAL DE TAMAÑO 40*50 cm. SEGÚN NORMA INVIAS | un | 174000
DEMARCACION HORIZONTAL DE LA CALZADA LÍNEA TIPO L- 1 CONTINUA Y DISCONTINUA DE 12 cm. SEGÚN NORMA INVIAS | ml | 1604
PROTECCIÓN VIAL Y BALIZAMIENTO
ESTOPEROLES D=10 cm H= cm | un | 5757
SUMINISTRO E INSTALACIÓN POSTES DE REFERENCIA | un | 99010
SUMINISTRO E INSTALACIÓN DE TACHAS REFLECTIVAS UNIDIRECCIONALES Y BIDIRECCIONALES | un | 8209
TRANSPORTE
TRANSPORTE DE MATERIALES MEDIDOS EN BANCO PRODUCTO DE EXCAVACIONES DE CORTES, CANALES Y PRESTAMOS (DISTANCIA DE 1 km A 5 km) | m³-km | 3074
TRANSPORTE DE MATERIAL SUELTO DESPUÉS DE 5 km | m³-km | 950,00
TRANSPORTE DE MATERIAL DE AFIRMADO Y/O GRANULAR DESPUÉS DE 5 km (INSTALADO Y COMPACTADO SEGÚN SECCIÓN DE DISEÑO). | m³-km | 1385
TRANSPORTE DE MEZCLA ASFÁLTICA DESPUÉS DE 5 km, (INSTALADO Y COMPACTADO SEGÚN SECCIÓN DE DISEÑO). | m³-km | 1540
VARIOS
PILOTE D=40 cm CONCRETO 21MPa - (3000 PSI) NO INCLUYE REFUERZO (INCL. EXCAVACIÓN, CARGUE Y RETIRO DE SOBRANTES, MOVILIZACIÓN, MONTAJE Y DESMONTAJE EQUIPO) | ml | 157450
PILOTE D=50 cm CONCRETO 21 MPa - (3000 PSI) NO INCLUYE REFUERZO (INCL. EXCAVACIÓN, CARGUE Y RETIRO DE SOBRANTES, MOVILIZACIÓN, MONTAJE Y DESMONTAJE EQUIPO) | ml | 189264
PILOTE D=60 cm CONCRETO 21 MPa - (3000 PSI) NO INCLUYE REFUERZO (INCL. EXCAVACIÓN, CARGUE Y RETIRO DE SOBRANTES, MOVILIZACIÓN, MONTAJE Y DESMONTAJE EQUIPO) | ml | 242048
PILOTES EN MADERA DE DIÁMETRO = 15 cm | ml | 54800
BASE ACAMPANADA DE PILOTES INCLUYE REFUERZO SEGÚN NORMA INVIAS | m³ | 1024363
CAMISA PERMANENTE DE DIÁMETRO INTERIOR 1 m EN CONCRETO | ml | 151686
CAISSONS EN CONCRETO D=1.5 m CLASE C Y ANILLO E = 0,15 INCLUYE EXCAVACIÓN BAJO AGUA Y BOMBEOS MAS PLASTIFICANTE SIKAMENT (SEGÚN REQUERIMIENTOS DE FABRICANTE) ( NO INCLUYE ACERO DE REFUERZO) INCLUYE DISPOSICIÓN FINAL CUMPLIENDO NORMATIVIDAD | ml | 1305912
TABLESTACADO DE MADERA | m² | 21116
BOLSACRETO | m³ | 320816
ACERO DE PREESFUERZO | ton-m | 890,00
ANCLAJE EN ROCA DE D=4`` CON 3 TORONES DE 1/2`` POSTENSADOS | ton-m | 265206
SUMINISTRO E INSTALACIÓN APOYOS ELASTOMERICOS DE NEOPRENO 35cm*45cm*5cm DUREZA 60 | un | 341520
SELLOS PARA JUNTA DE PUENTE SEGÚN INVIAS PRUEBA NORMA ASTM D-4014 | ml | 31281
CONSTRUCCIÓN JUNTAS ELASTOMERICAS DE 30 cm DE ANCHO SEGÚN INVIAS PRUEBA NORMA ASTM D-4014 | ml | 795781
FABRICACIÓN Y MONTAJE DE ESTRUCTURA METÁLICA | kg | 9757
TRANSPORTE ESTRUCTURA METÁLICA DISTANCIA HASTA 100 km | kg | 112,00
PINTURA DE LA ESTRUCTURA METÁLICA | kg | 1024
SUMINISTRO E INSTALACIÓN TUBERÍA CORRUGADA DE ACERO GALVANIZADO LAMINA MP68 | ml | 383247
DISIPADOR DE ENERGÍA Y SEDIMENTADOR EN GAVIONES, CON RECUBRIMIENTO EN MORTERO 1:3 | m³ | 168498
DISIPADOR DE ENERGÍA Y SEDIMENTADOR EN CONCRETO CICLÓPEO 14 MPa - (2000 PSI) 40% RAJÓN | m³ | 341970
CUNETAS DE CONCRETO FUNDIDA EN EL LUGAR 21 MPa - (3000 PSI) | m³ | 365574
CEMENTO ASFÁLTICO DE PENETRACIÓN 60 -70 SEGÚN NORMA INV E-724-07 | kg | 1800
CEMENTO ASFÁLTICO DE PENETRACIÓN 80-100 SEGÚN NORMA INV E-724-07 | kg | 1800
COLCHOGAVIONES SEGÚN NORMA INVIAS | m³ | 143612
MURO DE CONTENCIÓN DE SUELO REFORZADO CON GEOTEXTIL | m³ | 114432
DRENES HORIZONTALES TUBERÍA PVC PERFORADA CON FILTRO 2 1/2`` | ml | 120629
SEÑALES DE TRÁNSITO GRUPO 4 DIMENSIONES 60*70 cm (DELINEADORES DE CURVA) SEGÚN NORMA INVIAS | un | 191591
SEÑALES DE TRÁNSITO GRUPO 5 DIMENSIONES 0.90*1.13 m (INFORMATIVAS) SEGÚN NORMA INVIAS | un | 394663
CAPTAFAROS | un | 12477
CERCA DE ALAMBRE DE PÚAS CON POSTES DE MADERA INMUNIZADA D= 9 - 10 cm H=1.50 M 5 LÍNEAS. DISTANCIA ENTRE POSTES 2 M | ml | 16066
CERCA DE ALAMBRE DE PÚAS CON POSTES DE CONCRETO PREFABRICADO 10 X 10 cm X 1.80 M 210 KG/cm² 5 LÍNEAS. DISTANCIA ENTRE POSTES 2 m | ml | 20828
CERCA DE MALLA ESLABONADA H=1.50 M CALIBRE 10.5 BWG CON POSTES DE MADERA INMUNIZADA D=9 - 10 cm H= 1.50 m. DISTANCIA ENTRE POSTES 2 m | ml | 23171
CERRAMIENTO EN VARA ROLLIZA Y LONA H=1.50 m . DISTANCIA ENTRE POSTES 2m | ml | 13051
EMPRADIZACIÓN DE TALUDES CON BLOQUES DE CESPED SEGÚN NORMA INVIAS | m² | 14760
EMPRADIZACIÓN DE TALUDES CON TIERRA ORGÁNICA Y SEMILLAS | m² | 25611
ARBORIZACIÓN | un | 37588
SANDBLASTING Y PINTURA DE ESTRUCTURA METÁLICA | kg | 1073
IMPRIMACIÓN CON SIKADUR 32 | m² | 43455
DRENAJES EN TUBERÍA DE PVC 4`` PERFORADA INCLUYE GRAVILLA FINA | ml | 19887
SUELO CEMENTO RELACION 1:8 | m³ | 52180
CONCRETO 1:4:7 - 10.1 MPa - (1560 PSI) - (HECHO EN OBRA) | m³ | 238740
DEMOLICIÓN PAVIMENTO ASFÁLTICO (INCLUYE CARGUE Y TRANSPORTE HASTA 5 km) <=10 cm | m² | 12572
RELLENO PARA REDES EN ARENA DE PEÑA (SUMINISTRO, EXTENDIDO, HUMEDECIMIENTO Y COMPACTACIÓN) | m³ | 59690
RELLENO PARA REDES EN GRAVILLA 1/2`` (SUMINISTRO, EXTENDIDO Y COMPACTACIÓN) | m³ | 80538
CORTE DE PAVIMENTO ASFÁLTICO | ml | 2855
CORTE Y AMPLIACIÓN DE JUNTA EN PAVIMENTO DE CONCRETO HIDRÁULICO | ml | 3050
SELLADO DE JUNTAS EN PAVIMENTO DE CONCRETO HIDRÁULICO (INCLUYE LIMPIEZA, SUMINISTRO E INSTALACIÓN DE FONDO Y SELLANTE) | ml | 7292
SELLADO DE JUNTAS EN PAVIMENTO FLEXIBLE (INCLUYE LIMPIEZA, SUMINISTRO E INSTALACIÓN DE FONDO Y EMULSIÓN ASFÁLTICA CRR-1) | ml | 7098
MALLA ELECTROSOLDADA 0.15 X 0.15 m D= 4mm (INCLUYE SUMINISTRO FIJACIÓN E INSTALACIÓN) | kg | 3320
MALLA ELECTROSOLDADA 0.15 X 0.15 m D= 5mm (INCLUYE SUMINISTRO FIJACIÓN E INSTALACIÓN) | kg | 3320
MALLA ELECTROSOLDADA 0.15 X 0.15 m D= 6mm (INCLUYE SUMINISTRO FIJACIÓN E INSTALACIÓN) | kg | 3320
MALLA ELECTROSOLDADA 0.15 X 0.15 m D= 7mm (INCLUYE SUMINISTRO FIJACIÓN E INSTALACIÓN) | kg | 3320
MALLA ELECTROSOLDADA 0.15 X 0.15 m D= 8mm (INCLUYE SUMINISTRO FIJACIÓN E INSTALACIÓN) | kg | 3320
MALLA ELECTROSOLDADA 0.20X0.20 m D04 mm (INCLUYE SUMINISTRO, FIJACIÓN E INSTALACIÓN) | kg | 3320
MALLA ELECTROSOLDADA 0.25X0.25 m D04 mm (INCLUYE SUMINISTRO, FIJACIÓN E INSTALACIÓN) | kg | 3320
DESMONTE Y REINSTALACIÓN DE SEÑALES VIALES (INCLUYE DADO DE ANCLAJE) | un | 30964
SEPARADOR ``NEW JERSEY`` BIDIRECCIONAL 1.5 X 0.6 m X 1.1 m (PREFABRICADO, INCLUYE SUMINISTRO E INSTALACIÓN, NO INCLUYE MATERIAL DE BASE | ml | 219639
SEPARADOR ``NEW JERSEY`` MONODIRECCIONAL 1.5 X 0.6 m X 1.1 m (PREFABRICADO, INCLUYE SUMINISTRO E INSTALACIÓN, NO INCLUYE MATERIAL DE BASE | ml | 172038
GEOTEXTIL NT 1600 PARA SEPARACIÓN SUBRASANTE/CAPAS GRANULARES Y/O SUBDRENES/FILTROS (INCLUYE SUMINISTRO E INSTALACIÓN) | m² | 3967
GEOTEXTIL NT 1800 PARA SEPARACIÓN SUBRASANTE/CAPAS GRANULARES Y/O SUBDRENES/FILTROS (INCLUYE SUMINISTRO E INSTALACIÓN) | m² | 5525
GEOTEXTIL NT 2000 PARA SEPARACIÓN SUBRASANTE/CAPAS GRANULARES Y/O SUBDRENES/FILTROS (INCLUYE SUMINISTRO E INSTALACIÓN) | m² | 6198
GEOTEXTIL NT 2500 PARA SEPARACIÓN SUBRASANTE/CAPAS GRANULARES Y/O SUBDRENES/FILTROS (INCLUYE SUMINISTRO E INSTALACIÓN) | m² | 6414
GEOTEXTIL NT 3000 PARA SEPARACIÓN SUBRASANTE/CAPAS GRANULARES Y/O SUBDRENES/FILTROS (INCLUYE SUMINISTRO E INSTALACIÓN) | m² | 7593
GEOTEXTIL NT 4000 PARA ESTABILIZACIÓNSUBRASANTES/CAPAS- SEPARACIÓN SUBRASANTE/CAPAS GRANULARES Y/O SUBDRENES/FILTROS (INCLUYE SUMINISTRO E INSTALACIÓN) | m² | 9289
GEOTEXTIL NT 5000 PARA ESTABILIZACIÓNSUBRASANTES/CAPAS- SEPARACIÓN SUBRASANTE/CAPAS GRANULARES Y/O SUBDRENES/FILTROS (INCLUYE SUMINISTRO E INSTALACIÓN) | m² | 11092
GEOTEXTIL NT 6000 PARA ESTABILIZACIÓNSUBRASANTES/CAPAS- SEPARACIÓN SUBRASANTE/CAPAS GRANULARES Y/O UBDRENES/FILTROS (INCLUYE SUMINISTRO E INSTALACIÓN) | m² | 12425
GEOTEXTIL NT 7000 PARA ESTABILIZACIÓNSUBRASANTES/CAPAS- SEPARACIÓN SUBRASANTE/CAPAS GRANULARES Y/O UBDRENES/FILTROS (INCLUYE SUMINISTRO E INSTALACIÓN) | m² | 15065
GEOTEXTIL REPAV 400 PARA PAVIMENTACIÓN Y REPAVIMENTACIÓN (INCLUYE SUMINISTRO E INSTALACIÓN) | m² | 5431
GEOTEXTIL REPAV 450 PARA PAVIMENTACIÓN Y REPAVIMENTACIÓN (INCLUYE SUMINISTRO E INSTALACIÓN) | m² | 6110
GEOTEXTIL T, RESIST ULTIMA (TIRA ANCHA)=30 KN/m PARA SEPARACIÓN SUBRASANTE/CAPAS GRANULARES Y/O SUBDRENES/FILTROS (INC. SUMINISTRO E INSTALACIÓN) | m² | 6485
GEOTEXTIL T, RESIST ULTIMA (TIRA ANCHA)=40 KN/m PARA ESTABILIZACIÓN SUBRASANTE/CAPAS - SEPARACIÓN SUBRASANTE/CAPAS GRANULARES Y/O SUBDRENES/FILTROS (INC. SUMINISTRO E INSTALACIÓN) | m² | 6802
GEOTEXTIL T, RESIST ULTIMA (TIRA ANCHA)=60 KN/m PARA ESTABILIZACIÓN SUBRASANTE/CAPAS - SEPARACIÓN SUBRASANTE/CAPAS GRANULARES Y/O SUBDRENES/FILTROS (INC. SUMINISTRO E INSTALACIÓN) | m² | 9890
GEOTEXTIL T, RESIST ULTIMA (TIRA ANCHA)=90 KN/m PARA ESTABILIZACIÓN SUBRASANTE/CAPAS - SEPARACIÓN SUBRASANTE/CAPAS GRANULARES Y/O SUBDRENES/FILTROS (INC. SUMINISTRO E INSTALACIÓN) | m² | 13848
SUMIDERO LATERAL SL - 100 H=1.25m (FUNDIDO EN SITIO, CONCRETO HECHO EN OBRA. INCL. SUMINI, FORMA, REF Y CONST. INCL. TAPA) | un | 1398683
SUMIDERO LATERAL SL - 150 H=1.25m (FUNDIDO EN SITIO, CONCRETO HECHO EN OBRA. INCL. SUMINI, FORMA, REF Y CONST. INCL. TAPA) | un | 1591000
SUMIDERO LATERAL SL - 200 H=1.25m (FUNDIDO EN SITIO, CONCRETO HECHO EN OBRA. INCL. SUMINI, FORMA, REF Y CONST. INCL. TAPA) | un | 2025733
SUMIDERO TRANSVERSAL ST-1, H=1.9m (FUNDIDO EN SITIO, CONCRETO HECHO EN OBRA, INC. SUMINISTRO, FORM, REF Y CONST, INC. REJA) | ml | 959352
SUMIDERO TRANSVERSAL ST-2, H=1.77m (FUNDIDO EN SITIO, CONCRETO HECHO EN OBRA, INC. SUMINISTRO, FORM, REF Y CONST, INC. REJA) | un | 759714
GEOMALLA FORGRID BX-25 | m² | 7280
GEOMALLA FORGRID UX - 100 | m² | 13872
GEOMALLA FORGRID UX - 165 | m² | 21268
ARMADURA GALVANIZADA PARA CONSTRUCCIÓN DE RELLENOS EN MATERIAL GRANULAR PARA PUENTES | ml | 2242
CORTE PAVIMENTO ARTICULADO | ml | 3147
MICROPILOTES EN CONCRETO FLUIDO 28 MPa - (4000 PSI) D= 0.25 m HASTA 3 M DE PROFUNDIDAD INCLUYE REFUERZO | ML | 154968
CERCA DE MALLA ESLABONADA H=1.80 m CALIBRE 10.5 BWG CON POSTES DE CONCRETO PREFABRICADO 10 X 10 cm X 1.80 M 210 Kg/cm². DISTANCIA ENTRE POSTES 2 m | ml | 35826
DEMOLICIÓN OBRAS EN CONCRETO CICLÓPEO Y SIMPLE, INCLUYE RETIRO DE SOBRANTES (ACARREO LIBRE 5 km.) | m³ | 168924
DEMOLICIÓN OBRAS EN CONCRETO REFORZADO, INCLUYE RETIRO DE SOBRANTES | m³ | 287544
ESTUDIOS Y DISEÑOS
ESTUDIO TOPOGRAFICO | hc | 42020
ENSAYOS DENSIDAD TERRENO | un | 43500
ENSAYOS PROCTOR | un | 111882
ALCANTARILLADO, SUMIDEROS Y POZOS
CUBIERTA Y ACCESO | un | 1145850
PLACA DE FONDO O BASE DE POZO DE INSPECCIÓN DIÁMETRO=1.70 m | un | 435633
PLACA DE FONDO O BASE DE POZO DE INSPECCIÓN DIÁMETRO=1.95m | un | 514233
POZO DE INSPECCIÓN D= 1.20 m H 1.00, 1.50 m | un | 827029
POZO DE INSPECCIÓN D= 1.20 m H >1.50 m | un | 827029
POZO DE INSPECCIÓN D= 1.95 PLACA DE FONDO | un | 560564
POZO DE INSPECCIÓN D=1.20 m | un | 1220200
POZO DE INSPECCIÓN D=1.20 m H 1.50 , 2.00 m | un | 1220200
POZO DE INSPECCIÓN D=1.20 m H 0 m | un | 1541717
POZO DE INSPECCIÓN D=1.50 m, H 3.50 m | un | 2362267
SUMIDERO EN LADRILLO SL 100 | un | 508535
SUMIDERO EN LADRILLO SL 250 | un | 844402
MOBILIARIO URBANO
BARRERA CICLORRUTAS A-130 | m | 118794
BARRERA CICLORRUTAS A-140 | m | 98229
BOLARDO M 63 ALTO / HIERRO | un | 217873
BOLARDO M-60 CONCRETO | un | 99227
BOLARDO M-61 BAJO / CONCRETO | un | 74422
BOLARDO M-62 BAJO / HIERRO | un | 202950
BORDE CONTENEDOR DE RAÍCES A-70 | m | 33588
BORDILLO PREFABRICADO A-80 | m | 35998
GASODUCTOS
GASODUCTOS
INSTALACIÓN DE TUBERÍA DE POLIETILENO DE 1/2`` EN CONCRETO | ml | 62773
INSTALACIÓN DE TUBERÍA DE POLIETILENO DE 1/2`` EN ASFALTO | ml | 68744
INSTALACIÓN DE TUBERÍA DE POLIETILENO DE 1/2`` EN ANDEN TABLETA | ml | 55019
INSTALACIÓN DE TUBERÍA DE POLIETILENO DE 1/2`` EN ZONA VERDE | ml | 34352
INSTALACIÓN DE TUBERÍA DE POLIETILENO DE 3/4`` EN CONCRETO | ml | 63459
INSTALACIÓN DE TUBERÍA DE POLIETILENO DE 3/4`` EN ASFALTO | ml | 69213
INSTALACIÓN DE TUBERÍA DE POLIETILENO DE 3/4`` EN ANDEN TABLETA | ml | 55612
INSTALACIÓN DE TUBERÍA DE POLIETILENO DE 3/4`` EN ZONA VERDE | ml | 34865
INSTALACIÓN DE TUBERÍA DE POLIETILENO DE 1`` EN CONCRETO | ml | 64700
INSTALACIÓN DE TUBERÍA DE POLIETILENO DE 1`` EN ASFALTO | ml | 70454
INSTALACIÓN DE TUBERÍA DE POLIETILENO DE 1`` EN ANDEN TABLETA | ml | 57014
INSTALACIÓN DE TUBERÍA DE POLIETILENO DE 1`` EN ZONA VERDE | ml | 36106
INSTALACIÓN DE TUBERÍA DE POLIETILENO DE 2`` EN CONCRETO | ml | 72977
INSTALACIÓN DE TUBERÍA DE POLIETILENO DE 2`` EN ASFALTO | ml | 78253
INSTALACIÓN DE TUBERÍA DE POLIETILENO DE 2`` EN ANDEN TABLETA | ml | 64813
INSTALACIÓN DE TUBERÍA DE POLIETILENO DE 2`` EN ZONA VERDE | ml | 43905
INSTALACIÓN DE TUBERÍA DE POLIETILENO DE 3`` EN CONCRETO | ml | 85651
INSTALACIÓN DE TUBERÍA DE POLIETILENO DE 3`` EN ASFALTO | ml | 91622
INSTALACIÓN DE TUBERÍA DE POLIETILENO DE 3`` EN ANDEN TABLETA | ml | 78315
INSTALACIÓN DE TUBERÍA DE POLIETILENO DE 3`` EN ZONA VERDE | ml | 57057
INSTALACIÓN DE TUBERÍA DE POLIETILENO DE 4`` EN CONCRETO | ml | 103744
INSTALACIÓN DE TUBERÍA DE POLIETILENO DE 4`` EN ASFALTO | ml | 109802
INSTALACIÓN DE TUBERÍA DE POLIETILENO DE 4`` EN ANDEN TABLETA | ml | 95867
INSTALACIÓN DE TUBERÍA DE POLIETILENO DE 4`` EN ZONA VERDE | ml | 74368
INSTALACIÓN DE TUBERÍA DE POLIETILENO DE 6`` EN CONCRETO | ml | 148917
INSTALACIÓN DE TUBERÍA DE POLIETILENO DE 6`` EN ASFALTO | ml | 154888
INSTALACIÓN DE TUBERÍA DE POLIETILENO DE 6`` EN ANDEN TABLETA | ml | 141712
INSTALACIÓN DE TUBERÍA DE POLIETILENO DE 6`` EN ZONA VERDE | ml | 119541
CONEXIÓN GAS ESTÁNDAR (ACOMETIDA Y MEDIDOR) | un | 281062
PUNTO GAS DE 1/2`` EN ACERO GALVANIZADO PRESIÓN CALIBRE 40. ( INCLUYE ACCESORIOS DE INSTALACIÓN ) | un | 57342
SUELDOS Y SALARIOS
SUELDOS Y SALARIOS
TECNÓLOGO EN AREAS DE INGENIERÍA | mes | 1798000
AUXILIAR DE INGENIERÍA | mes | 1582000
DIBUJANTE 1 | mes | 1659000
DIBUJANTE 2 | mes | 1340000
TOPÓGRAFO INSPECTOR | mes | 1874000
TOPÓGRAFO AUXILIAR | mes | 1570000
BATIMETRISTA INSPECTOR | mes | 1874000
BATIMETRISTA AUXILIAR | mes | 1537000
LABORATORISTA INSPECTOR | mes | 1661000
LABORATORISTA AUXILIAR | mes | 1164000
OPERADOR EQUIPO DE PERFORACIÓN | mes | 1493000
OPERADOR AUXILIAR DE EQUIPO | mes | 998000
INSPECTOR 1 | mes | 1365000
INSPECTOR 2 | mes | 1229000
ADMINISTRADOR | mes | 1746000
AUXILIAR ADMINISTRATIVO | mes | 1246000
SECRETARIA 1 | mes | 1012000
SECRETARIA 2 | mes | 843000
CADENERO 1 | mes | 1164000
CADENERO 2 | mes | 1012000
SECRETARIA O MOTORISTA | mes | 843000
PROFESIONAL CATEGORÍA 1 (EXPERIENCIA PROFESIONAL MÍNIMO 12 AÑOS - EXPERIENCIA ESPECIFICA MÍNIMO 10 AÑOS) | mes | 8730000
PROFESIONAL CATEGORÍA 2 (EXPERIENCIA PROFESIONAL MÍNIMO 10 AÑOS - EXPERIENCIA ESPECIFICA MÍNIMO 7 AÑOS) | mes | 6653000
PROFESIONAL CATEGORÍA 3 (EXPERIENCIA PROFESIONAL MÍNIMO 8 AÑOS - EXPERIENCIA ESPECIFICA MÍNIMO 5 AÑOS) | mes | 5614000
PROFESIONAL CATEGORÍA 4 (EXPERIENCIA PROFESIONAL MÍNIMO 6 AÑOS - EXPERIENCIA ESPECIFICA MÍNIMO 4 AÑOS) | mes | 4781000
PROFESIONAL CATEGORÍA 5 (EXPERIENCIA PROFESIONAL MÍNIMO 4 AÑOS - EXPERIENCIA ESPECIFICA MÍNIMO 3 AÑOS) | mes | 4311000
PROFESIONAL CATEGORÍA 6 (EXPERIENCIA PROFESIONAL MÍNIMO 3 AÑOS - EXPERIENCIA ESPECIFICA MÍNIMO 1 AÑO) | mes | 3845000
PROFESIONAL CATEGORÍA 7 (EXPERIENCIA PROFESIONAL MÍNIMO 2 AÑOS) | mes | 2907000
PROFESIONAL CATEGORÍA 8 (EXPERIENCIA PROFESIONAL HASTA 2 AÑOS) | mes | 2743000
DIRECTOR DE INTERVENTORÍA | mes | 6653000
INGENIERO RESIDENTE | mes | 4311000
ESPECIALISTA GEOTECNIA | mes | 4781000
ESPECIALISTA EN PAVIMENTOS | mes | 4781000
ESPECIALISTA EN ESTRUCTURAS | mes | 4781000
ESPECIALISTA AMBIENTAL | mes | 4781000
PROFESIONAL DE ASEGURAMIENTO O GESTIÓN DE CALIDAD | mes | 2907000
AUDITOR INTERNO DE CALIDAD | mes | 2907000
ANÁLISIS BÁSICOS
MORTEROS
LECHADA PARA DUCTOS | lt | 200,00
MORTERO DE PEGA PARA BLOQUE | m³ | 309147
MORTERO RELLENO GRUESO DOVELAS BLOQUE | m³ | 265647
MORTERO 1:2 | m³ | 331784
MORTERO 1:3 | m³ | 309147
MORTERO 1:4 | m³ | 267373
MORTERO 1:5 | m³ | 237009
MORTERO 1:6 | m³ | 216827
MORTERO 1:3 IMPERMEABILIZADO | m³ | 319047
CONCRETOS
CONCRETO FLUIDO - 21MPa - (3000 PSI) | m³ | 339651
CONCRETO FLUIDO - 28.0MPa - (4000 PSI) | m³ | 362572
CONCRETO CLASE F 14 MPa - (2000 PSI) | m³ | 279600
CONCRETO CLASE D 21 MPa -(3000 PSI) | m³ | 311464
CONCRETO CLASE C 28 MPa - (4000 PSI) | m³ | 346193
CONCRETO CLASE G 14 MPa - (2000 PSI) CICLÓPEO | m³ | 240746
CONCRETO 1:3:5 - 14MPa - (2000 PSI) | m³ | 279600
CONCRETO 1:2:4 - 17.5 MPa - (2500 PSI) | m³ | 281191
CONCRETO 1:2:2 - 24.5 MPa - (3500 PSI) | m³ | 335693
HIERRO
SUMINISTRO FIGURADA Y AMARRE DE ACERO 37000 PSI 240 Mpa | kg | 2821
SUMINISTRO FIGURADA Y AMARRE DE ACERO 60000 PSI 420 Mpa | kg | 2956
MAMPOSTERÍA
MURO PANDERETA SANTA FE 5.5cm | m² | 38245
MAMPOSTERÍA LADRILLO TOLETE COMÚN E = 0.25 m (T.C.) | m² | 98097

## salarios (hidden)
ITEM / DESCRIPCIÓN | UND. | VALOR UNITARIO
SUELDOS Y SALARIOS
TECNÓLOGO EN AREAS DE INGENIERÍA | mes | 1798000
AUXILIAR DE INGENIERÍA | mes | 1582000
DIBUJANTE | mes | 1659000
DIBUJANTE | mes | 1340000
TOPÓGRAFO INSPECTOR | mes | 1874000
TOPÓGRAFO AUXILIAR | mes | 1570000
BATIMETRISTA INSPECTOR | mes | 1874000
BATIMETRISTA AUXILIAR | mes | 1537000
LABORATORISTA INSPECTOR | mes | 1661000
LABORATORISTA AUXILIAR | mes | 1164000
OPERADOR EQUIPO DE PERFORACIÓN | mes | 1493000
OPERADOR AUXILIAR DE EQUIPO | mes | 998000
INSPECTOR | mes | 1365000
INSPECTOR | mes | 1229000
ADMINISTRADOR | mes | 1746000
AUXILIAR ADMINISTRATIVO | mes | 1246000
SECRETARIA | mes | 1012000
SECRETARIA | mes | 843000
CADENERO | mes | 1164000
CADENERO | mes | 1012000
SECRETARIA O MOTORISTA | mes | 843000
PROFESIONAL CATEGORÍA (EXPERIENCIA PROFESIONAL MÍNIMO AÑOS - EXPERIENCIA ESPECIFICA MÍNIMO AÑOS) | mes | 8730000
PROFESIONAL CATEGORÍA (EXPERIENCIA PROFESIONAL MÍNIMO AÑOS - EXPERIENCIA ESPECIFICA MÍNIMO AÑOS) | mes | 6653000
PROFESIONAL CATEGORÍA (EXPERIENCIA PROFESIONAL MÍNIMO AÑOS - EXPERIENCIA ESPECIFICA MÍNIMO AÑOS) | mes | 5614000
PROFESIONAL CATEGORÍA (EXPERIENCIA PROFESIONAL MÍNIMO AÑOS - EXPERIENCIA ESPECIFICA MÍNIMO AÑOS) | mes | 4781000
PROFESIONAL CATEGORÍA (EXPERIENCIA PROFESIONAL MÍNIMO AÑOS - EXPERIENCIA ESPECIFICA MÍNIMO AÑOS) | mes | 4311000
PROFESIONAL CATEGORÍA (EXPERIENCIA PROFESIONAL MÍNIMO AÑOS - EXPERIENCIA ESPECIFICA MÍNIMO AÑO) | mes | 3845000
PROFESIONAL CATEGORÍA (EXPERIENCIA PROFESIONAL MÍNIMO AÑOS) | mes | 2907000
PROFESIONAL CATEGORÍA (EXPERIENCIA PROFESIONAL HASTA AÑOS) | mes | 2743000
DIRECTOR DE INTERVENTORÍA | mes | 6653000
INGENIERO RESIDENTE | mes | 4311000
ESPECIALISTA GEOTECNIA | mes | 4781000
ESPECIALISTA EN PAVIMENTOS | mes | 4781000
ESPECIALISTA EN ESTRUCTURAS | mes | 4781000
ESPECIALISTA AMBIENTAL | mes | 4781000
PROFESIONAL DE ASEGURAMIENTO O GESTIÓN DE CALIDAD | mes | 2907000
AUDITOR INTERNO DE CALIDAD | mes | 2907000

## Maquinaria y Equipo (hidden)
ITEM / DESCRIPCIÓN | UND. | VALOR UNITARIO
TRATAMIENTO DE AGUAS RESIDUALES
FILTRO INTEGRAL GRANDE | un | 157644
EXTENSOR PLASTICO | un | 51620
CAJA DE INSPECCION | un | 56260
CAJA DE INSPECCION GRANDE | un | 105792
TRAMPA DE GRASAS 95 LTS (TAPA Y ACCESORIOS) | un | 164140
TRAMPA DE GRASAS 250 LTS (TAPA Y ACCESORIOS) | un | 283504
TRAMPA DE GRASAS 500 LTS (TAPA Y ACCESORIOS) | un | 436972
TRAMPA DE GRASAS 1000 LTS (TAPA Y ACCESORIOS) | un | 690084
TRAMPA DE GRASAS 2000 LTS (TAPA Y ACCESORIOS) | un | 1225540
TANQUE IMHOFF 500 LTS (TAPA Y ACCESORIOS) | un | 413772
TANQUE IMHOFF 1000 LTS (TAPA Y ACCESORIOS) | un | 640088
TANQUE IMHOFF 2000 LTS (TAPA Y ACCESORIOS) | un | 1152924
FILTRO ANAEROBICO 500 LTS (TAPA Y ACCESORIOS) | un | 401940
FILTRO ANAEROBICO 1000 LTS (TAPA Y ACCESORIOS) | un | 626980
FILTRO ANAEROBICO 2000 LTS (TAPA Y ACCESORIOS) | un | 1137032
FILTRO ANAEROBICO BAJITO 500 LTS (ACCESORIOS) | un | 229912
FILTRO ANAEROBICO BAJITO 1000 LTS (ACCESORIOS) | un | 349972
FILTRO ANAEROBICO BAJITO 2000 LTS (ACCESORIOS) | un | 612248
TANQUE TRATAMIENTO 500 LTS (TAPA Y ACCESORIOS) | un | 436972
TANQUE TRATAMIENTO 1000 LTS (TAPA Y ACCESORIOS) | un | 690084
TANQUE TRATAMIENTO 2000 LTS (TAPA Y ACCESORIOS) | un | 1225540
CARGA SUPERANCLAJE CON FILTRO HORIZONTAL INTEGRADO 500 LTS | un | 154048
CARGA SUPERANCLAJE CON FILTRO HORIZONTAL INTEGRADO 1000 LTS | un | 308096
CARGA SUPERANCLAJE CON FILTRO HORIZONTAL INTEGRADO 2000 LTS | un | 693216
TANQUE SEPTICO HORIZONTAL SUBTERRANEO 4000 LTS | un | 3040360
FILTRO ANAEROBICO HORIZONTAL SUBTERRANEO 4000 LTS | un | 3021800
SEPTICO INTEGRADO HORIZONTAL SUBTERRANEO 4000 LTS | un | 3086760
TANQUE AGUA HORIZONTAL SUBTERRANEO 4000 LTS | un | 5232296
TANQUE SEPTICO HORIZONTAL SUBTERRANEO 4000 LTS | un | 3040364
MICROMEDIDORES
MICROMEDIDOR CHORRO UNICO PLASTICO CLASE B Q MAX= 3 lps, 1/2" | un | 29900
MICROMEDIDOR CHORRO UNICO METALICO CLASE B Q MAX= 3 lps, 1/2" | un | 42600
MICROMEDIDOR CHORRO UNICO METALICO CLASE C Q MAX= 3 lps, 1/2" | un | 49600
MICROMEDIDOR VOLUMETRICO METALICO CLASE B Q MAX= 3 lps, 1/2" | un | 65000
MICROMEDIDOR CHORRO MULTIPLE METALICO CLASE B Q MAX= 3 lps, 1/2" | un | 58500
MICROMEDIDOR CHORRO MULTIPLE METALICO CLASE B Q MAX= 5 lps, 3/4" | un | 94900
MICROMEDIDOR CHORRO MULTIPLE METALICO CLASE B Q MAX= 7 lps, 1" | un | 153500
MICROMEDIDOR CHORRO MULTIPLE METALICO CLASE B Q MAX= 20 lps,1- 1/2" | un | 374200
MICROMEDIDOR CHORRO MULTIPLE METALICO CLASE B Q MAX= 30 lps, 2" | un | 453200
MICROMEDIDOR CHORRO MULTIPLE METALICO CLASE B Q MAX= 3 lps, 1/2" | un | 3040375
MACROMEDIDORES
MACROMEDIDOR DE AGUAS NEGRAS CLASE B Q MAX= 35 lps; 2" | un | 679000
MACROMEDIDOR DE AGUAS NEGRAS CLASE B Q MAX= 75 lps; 3" | un | 709000
MACROMEDIDOR DE AGUAS NEGRAS CLASE B Q MAX= 125 lps; 4" | un | 785000
MACROMEDIDOR DE AGUAS NEGRAS CLASE B Q MAX= 250 lps; 6" | un | 1285000
MACROMEDIDOR DE AGUAS NEGRAS CLASE B Q MAX= 450 lps; 8" | un | 1360000
MACROMEDIDOR DE AGUAS NEGRAS CLASE B Q MAX= 600 lps; 12" | un | 2720000
MACROMEDIDOR DE AGUAS LIMPIAS CLASE B Q MAX= 30 lps; 2" | un | 816000
MACROMEDIDOR DE AGUAS LIMPIAS CLASE B Q MAX= 80 lps; 3" | un | 1086000
MACROMEDIDOR DE AGUAS LIMPIAS CLASE B Q MAX= 120 lps; 4" | un | 1429000
MACROMEDIDOR DE AGUAS LIMPIAS CLASE B Q MAX= 300 lps; 6" | un | 2110000
MACROMEDIDOR DE AGUAS LIMPIAS CLASE B Q MAX= 500 lps; 8" | un | 2655000
MACROMEDIDOR DE AGUAS LIMPIAS CLASE B Q MAX= 800 lps; 10" | un | 3607000
MACROMEDIDOR DE AGUAS LIMPIAS CLASE B Q MAX= 1200 lps; 12" | un | 6457000
MACROMEDIDOR DE AGUAS LIMPIAS CLASE B Q MAX= 2000 lps; 16" | un | 11228000