## TRAMO 1
CORPORACIÓN AUTÓNOMA REGIONAL DE BOYACÁ - CORPOBOYACÁ
SUBDIRECCIÓN DE ECOSISTEMAS Y GESTIÓN AMBIENTAL S.E.G.A
PROPUESTA DE META DE CARGA CONTAMINANTE CUENCA ALTA Y MEDIA DEL RÍO CHICAMOCHA
SEGUNDO QUINQUENIO CUENCA MEDIA Y TERCER QUNQUENIO CUENCA ALTA DEL RÍO CHICAMOCHA
LINEA BASE DE CARGA CONTAMINANTE TRAMO 1 CUENCA ALTA DEL RÍO CHICAMOCHA
TRAMO | SISTEMA DE TRATAMIENTO | MUNICIPIO - PRESTADOR DEL SERVICIO DE ALCANTARILLADO | METODO DE CÁLCULO | POB (hab) | PPC DBO5 (Kg/hab-día) | PPC SST (Kg/hab-día) | Caudal descarga (l/s) | Tiempo descarga (h/día) | Tiempo descarga (día/año) | Concentración DBO (mg/l) | Concentración SST (mg/l) | Cc DBO5 (Kg/día) | Cc SST (Kg/día) | Cc DBO5 (Kg/mes) | Cc SST (Kg/mes) | Cc DBO5 (Kg/año) | Cc SST (Kg/año) | OBSERVACIONES
1 |  | MUNCIPIO DE OICATÁ | PSMV | -- | -- | -- | -- | -- | -- | -- | -- | -- | -- | -- | -- | 9720 | 9720 | La carga contaminante corresponde a la contenida en el plan de saneamiento y manejo de vertimientos - PSMV
1 | SI | MUNICIPIO DE CHIVATÁ | PSMV | -- | -- | -- | -- | -- | -- | -- | -- | 137.35 | 137.35 | -- | -- | 50132.75 | 50132.75 | La carga contaminante corresponde a la contenida en el plan de saneamiento y manejo de vertimientos - PSMV
1 | NO | EMPRESA DE SERVICIOS PUBLICOS DOMICILIARIOS DEL MUNICIPIO DE SORACA SERVIR-SORACA S.A. E.S.P. | PSMV | -- | -- | -- | -- | -- | -- | -- | -- | 74.71 | 74.71 | -- | -- | 27269.15 | 27269.15 | La carga contaminante corresponde a la contenida en el plan de saneamiento y manejo de vertimientos - PSMV
1 | SI | MUNICIPIO DE TUNJA | PSMV | -- | -- | -- | -- | -- | -- | -- | -- | 85.037 | 99.6522 | 2586.5421 | 3031.0878 | 31038.505 | 36373.053 | Se calcularon las cargas contaminantes con base en el monitoreo realizado por CORPOBOYACA en el segundo semestre del año 2019 y con una cobertura del 2%. V1 BY PASS monitoreo Corpoboyacá Q= 174 l/s [DBO]=267 mg/l [SST]=280 mg/l ; V2 PTAR monitoreo Corpoboyacá Q= 122,5 l/s [DBO]=30,8 mg/l [SST]=83 mg/l
1 | SI | VEOLIA AGUAS DE TUNJA S.A. E.S.P. | PSMV | -- | -- | -- | -- | -- | -- | -- | -- | 4166.813 | 4882.9578 | 126740.5621 | 148523.2997 | 1520886.745 | 1782279.597 | Se calcularon las cargas contaminantes con base en el monitoreo realizado por CORPOBOYACA en el segundo semestre del año 2019 y con una cobertura del 98%. V1 BY PASS monitoreo Corpoboyacá Q= 174 l/s [DBO]=267 mg/l [SST]=280 mg/l ; V2 PTAR monitoreo Corpoboyacá Q= 122,5 l/s [DBO]=30,8 mg/l [SST]=83 mg/l
1 | NO | MUNICIPIO DE CÓMBITA | PPC | 1360 | 0.05 | 0.05 | -- | -- | 365 | -- | -- | 68 | 68 | -- | -- | 24820 | 24820 | Para el cálculo de la carga contaminante, se determinó mediante la producción per cápita (PPC) sugerida para poblaciones, en la Sección 2, Artículo 169, Parágrafo 2, Tabla 24 de la Resolución 0330 de 2017 y con la proyección de la Población nivel municipal 2018-2020 del DANE
1 | NO | MUNICIPIO DE CÓMBITA - CENTRO POBLADO EL BARNE | PPC | 196 | 0.05 | 0.05 | -- | -- | -- | -- | -- | 9.8 | 9.8 | -- | -- | 3577 | 3577 | Se cálcula la carga contaminante con la información presentada por el usuario
1 | SI | MUNICIPIO DE MOTAVITA | LAB | -- | -- | -- | 0.785 | 24 | 365 | 237 | 90 | 16.0743 | 6.1042 | -- | -- | 5867.1151 | 2228.0184 | Se calcularon las cargas contaminantes con la información de los análisis realizados por CORPOBOYACÁ en el primer semestre del 2019.
1 | NO | MUNICIPIO DE MOTAVITA - CENTRO POBLADO SALVIAL | PPC | 452 | 0.05 | 0.05 | -- | -- | 365 | -- | -- | 22.6 | 22.6 | -- | -- | 8249 | 8249 | Para el cálculo de la carga contaminante, se determinó mediante la producción per cápita (PPC) sugerida para poblaciones, en la Sección 2, Artículo 169, Parágrafo 2, Tabla 24 de la Resolución 0330 de 2017
ACTIVIDADES ECONÓMICAS
1 | SI | ESTABLECIMIENTO PENITENCIARIO DE ALTA Y MEDIANA SEGURIDAD DE COMBITA (MEDIANA) | LAB | -- | -- | -- | 2.68 | 24 | 365 | 220 | 220 | 50.9414 | 50.9414 | -- | -- | 18593.6256 | 18593.6256 | Se calcularon las cargas contaminantes con el monitoreo realizado por CORPOBOYACA desarrollado en e primer semestre del 2015.
1 | SI | ESTABLECIMIENTO PENITENCIARIO DE ALTA Y MEDIANA SEGURIDAD DE COMBITA (MÁXIMA) | LAB | -- | -- | -- | 2.74 | 24 | 365 | 178 | 239 | 42.139 | 56.5799 | -- | -- | 15380.7379 | 21274.0439 | Se calcularon las cargas contaminantes con el monitoreo realizado por CORPOBOYACA desarrollado en e primer semestre del 2015.
1 |  | ESTACION DE SERVICIO LA CARDEÑOSA DE LENGUPA LTDA | LAB | -- | -- | -- | 0.53 | 24 | 365 | 69 | 39 | 3.1596 | 1.7859 | -- | -- | 1153.2715 | 651.8491 | Se calcularon las cargas contaminantes con la información de la auto declaración presentada para el II semestre del 2014.
1 |  | JOSE PRUDENCIO HUERTAS CASTELBLANCO (MANTENIMIENTO Y REPARACIÓN DE VEHÍCULOS) | LAB | -- | -- | -- | 0.5 | 8 | 288 | 80 | 96 | 1.152 | 1.3824 | -- | -- | 331.776 | 398.1312 | Se calcularon las cargas contamiantes con la información contenida en el exp. OOPV-0012/12.
1 |  | SERVIGENERALES CUIDAD DE TUNJA S.A E.SP.P - SERVITUNJA S.A E.S.P | LAB | -- | -- | -- | 1.52 | 24 | 365 | 3.5 | 7 | 0.45965 | 0.9193 | -- | -- | 167.7715 | 335.543 | Se calcularon las cargas contaminantes con base en la autodeclaración presentada por el usuario para el periodo 2019.
1 |  | JOSE HERNANDO LEÓN SALAMANCA (PISCÍCOLA) | LAB | -- | -- | -- | 6.96 | 24 | 365 | 10 | 10 | 6.0134 | 6.0134 | -- | -- | 2194.9056 | 2194.9056 | Se calcularon las cargas contaminantes con base en la información contenida en el expediente OOCA-0105/14.
TOTAL LINEA BASE TRAMO 1 | [15 empty] | 1719382.3533 | 1988096.6669
METAS DE CARGA CONTAMINANTE QUINQUENIO 2021 - 2025
AÑO 1 (2021)
TRAMO | SISTEMA DE TRATAMIENTO | MUNICIPIO - PRESTADOR DEL SERVICIOS DE ALCANTARILLADO | METODO DE CÁLCULO | POB (hab) | PPC DBO5 (Kg/hab-día) | PPC SST (Kg/hab-día) | Caudal descarga (l/s) | Tiempo descarga (h/día) | Tiempo descarga (día/año) | Concentración DBO (mg/l) | Concentración SST (mg/l) | Cc DBO5 (Kg/día) | Cc SST (Kg/día) | Cc DBO5 (Kg/mes) | Cc SST (Kg/mes) | Carga Proyectada DBO5 (Kg/año) | Carga Proyectada SST (Kg/año) | Carga Permitida DBO5 (Kg/año) | Carga Permitida SST (Kg/año) | OBSERVACIONES
1 |  | MUNCIPIO DE OICATÁ | PSMV | -- | -- | -- | -- | -- | -- | -- | -- | -- | -- | -- | -- | 9939 | 9939 | 2781 | 2781 | La carga contaminante corresponde a la contenida en el plan de saneamiento y manejo de vertimientos - PSMV
1 | SI | MUNICIPIO DE CHIVATÁ | PSMV | [8 empty] | 139.6 | 139.6 | -- | -- | 50954 | 50954 | 40763.2 | 40763.2 | La carga contaminante corresponde a la contenida en el plan de saneamiento y manejo de vertimientos - PSMV
1 | NO | EMPRESA DE SERVICIOS PUBLICOS DOMICILIARIOS DEL MUNICIPIO DE SORACA SERVIR-SORACA S.A. E.S.P. | PSMV | [8 empty] | 79.83 | 79.83 | -- | -- | 29137.95 | 29137.95 | 14568.975 | 14568.975 | La carga contaminante corresponde a la contenida en el plan de saneamiento y manejo de vertimientos - PSMV
1 | SI | MUNICIPIO DE TUNJA | LAB | -- | -- | -- | -- | -- | -- | -- | -- | -- | -- | -- | -- | 31134.5584 | 20427.9696 | 62269.1168 | 40855.9392 | Se proyecta la carga contaminante de acuerdo a la información contenida en el Plan de Saneamiento y Manejo de Vertimientos - PSMV
1 | SI | VEOLIA AGUAS DE TUNJA S.A. E.S.P. | LAB | -- | -- | -- | -- | -- | -- | -- | -- | -- | -- | -- | -- | 1525593.3616 | 1000970.5104 | 1525593.3616 | 1000970.5104 | Se proyecta la carga contaminante de acuerdo a la información contenida en el Plan de Saneamiento y Manejo de Vertimientos - PSMV
1 |  | MUNICIPIO DE CÓMBITA | PPC | 1517 | 0.05 | 0.05 | -- | -- | 365 | -- | -- | 75.85 | 75.85 | -- | -- | 27685.25 | 27685.25 | 27685.25 | 27685.25 | Para el cálculo de la carga contaminante, se determinó mediante la producción per cápita (PPC) sugerida para poblaciones, en la Sección 2, Artículo 169, Parágrafo 2, Tabla 24 de la Resolución 0330 de 2017 y con la proyección de la Población nivel municipal 2018-2020 del DANE
1 | NO | MUNICIPIO DE CÓMBITA - CENTRO POBLADO EL BARNE | PPC | 196 | 0.05 | 0.05 | -- | -- | -- | -- | -- | 9.8 | 9.8 | -- | -- | 3577 | 3577 | 3577 | 3577 | Se cálcula la carga contaminante con la información presentada por el usuario
1 | SI | MUNICIPIO DE MOTAVITA | LAB | -- | -- | -- | 0.785 | 24 | 365 | 237 | 90 | 16.0743 | 6.1042 | -- | -- | 5867.1151 | 2228.0184 | 5867.1151 | 2228.0184 | Se calcularon las cargas contaminantes con la información de los análisis realizados por CORPOBOYACÁ en el primer semestre del 2019.
1 |  | MUNICIPIO DE MOTAVITA - CENTRO POBLADO SALVIAL | PPC | 461.04 | 0.05 | 0.05 | -- | -- | 365 | -- | -- | 23.052 | 23.052 | -- | -- | 8413.98 | 8413.98 | 8413.98 | 8413.98 | Para el cálculo de la carga contaminante, se determinó mediante la producción per cápita (PPC) sugerida para poblaciones, en la Sección 2, Artículo 169, Parágrafo 2, Tabla 24 de la Resolución 0330 de 2017
ACTIVIDADES ECONÓMICAS
1 | SI | ESTABLECIMIENTO PENITENCIARIO DE ALTA Y MEDIANA SEGURIDAD DE COMBITA (MEDIANA) | LAB | -- | -- | -- | 2.68 | 24 | 365 | 220 | 220 | 50.9414 | 50.9414 | -- | -- | 18593.6256 | 18593.6256 | 18593.6256 | 18593.6256 | Se proyecta la carga contaminante de acuerdo a la propuesta presentada por el usuario
1 | SI | ESTABLECIMIENTO PENITENCIARIO DE ALTA Y MEDIANA SEGURIDAD DE COMBITA (MÁXIMA) | LAB | -- | -- | -- | 2.74 | 24 | 365 | 178 | 239 | 42.139 | 56.5799 | -- | -- | 15380.7379 | 20651.665 | 15380.7379 | 20651.665 | Se calcula la carga contaminante de acuerdo a la propuesta presentada por el usuario
1 |  | ESTACION DE SERVICIO LA CARDEÑOSA DE LENGUPA LTDA | LAB | -- | -- | -- | 0.53 | 24 | 365 | 69 | 39 | 3.1596 | 1.7859 | -- | -- | 1153.2715 | 651.8491 | 1153.2715 | 651.8491 | Se calcularon las cargas contaminantes con la información de la auto declaración presentada para el II semestre del 2014.
1 |  | JOSE PRUDENCIO HUERTAS CASTELBLANCO (MANTENIMIENTO Y REPARACIÓN DE VEHÍCULOS) | LAB | -- | -- | -- | 0.5 | 8 | 288 | 80 | 96 | 1.152 | 1.3824 | -- | -- | 331.776 | 398.1312 | 331.776 | 398.1312 | Se calcularon las cargas contamiantes con la información contenida en el exp. OOPV-0012/12.
1 |  | SERVIGENERALES CUIDAD DE TUNJA S.A E.SP.P - SERVITUNJA S.A E.S.P | LAB | -- | -- | -- | 1.52 | 24 | 365 | 3.5 | 7 | 0.45965 | 0.9193 | -- | -- | 167.7715 | 335.543 | 167.7715 | 335.543 | Se calcularon las cargas contaminantes con base en la autodeclaración presentada por el usuario para el periodo 2019.
1 |  | JOSE HERNANDO LEÓN SALAMANCA (PISCÍCOLA) | LAB | -- | -- | -- | 6.96 | 24 | 365 | 10 | 10 | 6.0134 | 6.0134 | -- | -- | 2194.9056 | 2194.9056 | 2194.9056 | 2194.9056 | Se proyecta carga contaminante de acuerdo a la infromación de caudal contenida en el expediente OOCA-0105/14. En cuanto a la concentración para los parámetros DBO5 y SST se asigna un valor promedio de acuerdo a la naturaleza del vertimiento.
TOTAL CARGA CONTAMINANTE AÑO 1 | [15 empty] | 1730124.3033 | 1196159.3979 | 1729341.0867 | 1184669.5925
AÑO 2 (2022)
TRAMO | SISTEMA DE TRATAMIENTO | MUNICIPIO - PRESTADOR DEL SERVICIOS DE ALCANTARILLADO | METODO DE CÁLCULO | POB (hab) | PPC DBO5 (Kg/hab-día) | PPC SST (Kg/hab-día) | Caudal descarga (l/s) | Tiempo descarga (h/día) | Tiempo descarga (día/mes) | Concentración DBO (mg/l) | Concentración SST (mg/l) | Cc DBO5 (Kg/día) | Cc SST (Kg/día) | Cc DBO5 (Kg/mes) | Cc SST (Kg/mes) | Carga Proyectada DBO5 (Kg/año) | Carga Proyectada SST (Kg/año) | Carga Permitida DBO5 (Kg/año) | Carga Permitida SST (Kg/año) | OBSERVACIONES
1 |  | MUNCIPIO DE OICATÁ | PSMV | -- | -- | -- | -- | -- | -- | -- | -- | -- | -- | -- | -- | 10158 | 10158 | 2843 | 2843 | La carga contaminante corresponde a la contenida en el plan de saneamiento y manejo de vertimientos - PSMV
1 | SI | MUNICIPIO DE CHIVATÁ | PSMV | -- | -- | -- | -- | -- | -- | -- | -- | 141.8 | 141.8 | -- | -- | 51757 | 51757 | 25878.5 | 25878.5 | La carga contaminante corresponde a la contenida en el plan de saneamiento y manejo de vertimientos - PSMV
1 | NO | EMPRESA DE SERVICIOS PUBLICOS DOMICILIARIOS DEL MUNICIPIO DE SORACA SERVIR-SORACA S.A. E.S.P. | PSMV | -- | -- | -- | -- | -- | -- | -- | -- | 83.58 | 83.58 | -- | -- | 30506.7 | 30506.7 | 7626.675 | 7626.675 | La carga contaminante corresponde a la contenida en el plan de saneamiento y manejo de vertimientos - PSMV
1 | SI | MUNICIPIO DE TUNJA | LAB | -- | -- | -- | -- | -- | -- | -- | -- | -- | -- | -- | -- | 31755.1168 | 20935.6992 | 63510.2336 | 41871.3984 | Se proyecta la carga contaminante de acuerdo a la información contenida en el Plan de Saneamiento y Manejo de Vertimientos - PSMV
1 | SI | VEOLIA AGUAS DE TUNJA S.A. E.S.P. | LAB | -- | -- | -- | -- | -- | -- | -- | -- | -- | -- | -- | -- | 1556000.7232 | 1025849.2608 | 1556000.7232 | 1025849.2608 | Se proyecta la carga contaminante de acuerdo a la información contenida en el Plan de Saneamiento y Manejo de Vertimientos - PSMV
1 |  | MUNICIPIO DE CÓMBITA | PPC | 1667 | 0.05 | 0.05 | -- | -- | 365 | -- | -- | 83.35 | 83.35 | -- | -- | 30422.75 | 30422.75 | 30422.75 | 30422.75 | Para el cálculo de la carga contaminante, se determinó mediante la producción per cápita (PPC) sugerida para poblaciones, en la Sección 2, Artículo 169, Parágrafo 2, Tabla 24 de la Resolución 0330 de 2017 y con la proyección de la Población nivel municipal 2018-2020 del DANE
1 | NO | MUNICIPIO DE CÓMBITA - CENTRO POBLADO EL BARNE | PPC | 196 | 0.05 | 0.05 | -- | -- | -- | -- | -- | 9.8 | 9.8 | -- | -- | 3577 | 3577 | 3577 | 3577 | Se cálcula la carga contaminante con la información presentada por el usuario
1 | SI | MUNICIPIO DE MOTAVITA | LAB | -- | -- | -- | 0.785 | 24 | 365 | 237 | 90 | 16.0743 | 6.1042 | -- | -- | 5867.1151 | 2228.0184 | 5867.1151 | 2228.0184 | Se calcularon las cargas contaminantes con la información de los análisis realizados por CORPOBOYACÁ en el primer semestre del 2019.
1 |  | MUNICIPIO DE MOTAVITA - CENTRO POBLADO SALVIAL | PPC | 470.2608 | 0.05 | 0.05 | -- | -- | 365 | -- | -- | 23.513 | 23.513 | -- | -- | 8582.2596 | 8582.2596 | 8582.2596 | 8582.2596 | Para el cálculo de la carga contaminante, se determinó mediante la producción per cápita (PPC) sugerida para poblaciones, en la Sección 2, Artículo 169, Parágrafo 2, Tabla 24 de la Resolución 0330 de 2017
ACTIVIDADES ECONÓMICAS
1 | SI | ESTABLECIMIENTO PENITENCIARIO DE ALTA Y MEDIANA SEGURIDAD DE COMBITA (MEDIANA) | LAB | -- | -- | -- | 2.68 | 24 | 365 | 90 | 90 | 20.8397 | 20.8397 | -- | -- | 7606.4832 | 7606.4832 | 7606.4832 | 7606.4832 | Se proyecta la carga contaminante de acuerdo a la propuesta presentada por el usuario
1 | SI | ESTABLECIMIENTO PENITENCIARIO DE ALTA Y MEDIANA SEGURIDAD DE COMBITA (MÁXIMA) | LAB | -- | -- | -- | 2.74 | 24 | 365 | 90 | 90 | 21.3062 | 21.3062 | -- | -- | 7776.7776 | 7776.7776 | 7776.7776 | 7776.7776 | Se calcula la carga contaminante de acuerdo a la propuesta presentada por el usuario
1 |  | ESTACION DE SERVICIO LA CARDEÑOSA DE LENGUPA LTDA | LAB | -- | -- | -- | 0.53 | 24 | 365 | 69 | 39 | 3.1596 | 1.7859 | -- | -- | 1153.2715 | 651.8491 | 1153.2715 | 651.8491 | Se calcularon las cargas contaminantes con la información de la auto declaración presentada para el II semestre del 2014.
1 |  | JOSE PRUDENCIO HUERTAS CASTELBLANCO (MANTENIMIENTO Y REPARACIÓN DE VEHÍCULOS) | LAB | -- | -- | -- | 0.5 | 8 | 288 | 80 | 96 | 1.152 | 1.3824 | -- | -- | 331.776 | 398.1312 | 331.776 | 398.1312 | Se calcularon las cargas contamiantes con la información contenida en el exp. OOPV-0012/12.
1 |  | SERVIGENERALES CUIDAD DE TUNJA S.A E.SP.P - SERVITUNJA S.A E.S.P | LAB | -- | -- | -- | 1.52 | 24 | 365 | 3.5 | 7 | 0.45965 | 0.9193 | -- | -- | 167.7715 | 335.543 | 167.7715 | 335.543 | Se calcularon las cargas contaminantes con base en la autodeclaración presentada por el usuario para el periodo 2019.
1 |  | JOSE HERNANDO LEÓN SALAMANCA (PISCÍCOLA) | LAB | -- | -- | -- | 6.96 | 24 | 365 | 10 | 10 | 6.0134 | 6.0134 | -- | -- | 2194.9056 | 2194.9056 | 2194.9056 | 2194.9056 | Se proyecta carga contaminante de acuerdo a la infromación de caudal contenida en el expediente OOCA-0105/14. En cuanto a la concentración para los parámetros DBO5 y SST se asigna un valor promedio de acuerdo a la naturaleza del vertimiento.
TOTAL CARGA CONTAMINANTE AÑO 2 | [15 empty] | 1747857.6502 | 1202980.3778 | 1723539.242 | 1167842.552
AÑO 3 (2023)
TRAMO | SISTEMA DE TRATAMIENTO | MUNICIPIO - PRESTADOR DEL SERVICIOS DE ALCANTARILLADO | METODO DE CÁLCULO | POB (hab) | PPC DBO5 (Kg/hab-día) | PPC SST (Kg/hab-día) | Caudal descarga (l/s) | Tiempo descarga (h/día) | Tiempo descarga (día/mes) | Concentración DBO (mg/l) | Concentración SST (mg/l) | Cc DBO5 (Kg/día) | Cc SST (Kg/día) | Cc DBO5 (Kg/mes) | Cc SST (Kg/mes) | Carga Proyectada DBO5 (Kg/año) | Carga Proyectada SST (Kg/año) | Carga Permitida DBO5 (Kg/año) | Carga Permitida SST (Kg/año) | OBSERVACIONES
1 |  | MUNCIPIO DE OICATÁ | PSMV | -- | -- | -- | -- | -- | -- | -- | -- | -- | -- | -- | -- | 10377 | 10377 | 2905 | 2905 | La carga contaminante corresponde a la contenida en el plan de saneamiento y manejo de vertimientos - PSMV
1 | SI | MUNICIPIO DE CHIVATÁ | PSMV | -- | -- | -- | -- | -- | -- | -- | -- | 144 | 144 | -- | -- | 52560 | 52560 | 15768 | 15768 | La carga contaminante corresponde a la contenida en el plan de saneamiento y manejo de vertimientos - PSMV
1 | NO | EMPRESA DE SERVICIOS PUBLICOS DOMICILIARIOS DEL MUNICIPIO DE SORACA SERVIR-SORACA S.A. E.S.P. | PSMV | -- | -- | -- | -- | -- | -- | -- | -- | 87.58 | 87.58 | -- | -- | 31966.7 | 31966.7 | 3196.67 | 3196.67 | La carga contaminante corresponde a la contenida en el plan de saneamiento y manejo de vertimientos - PSMV
1 | SI | MUNICIPIO DE TUNJA | LAB | -- | -- | -- | -- | -- | -- | -- | -- | -- | -- | -- | -- | 32375.6752 | 21443.4288 | 64751.3504 | 42886.8576 | Se proyecta la carga contaminante de acuerdo a la información contenida en el Plan de Saneamiento y Manejo de Vertimientos - PSMV
1 | SI | VEOLIA AGUAS DE TUNJA S.A. E.S.P. | LAB | -- | -- | -- | -- | -- | -- | -- | -- | -- | -- | -- | -- | 1586408.0848 | 1050728.0112 | 1586408.0848 | 1050728.0112 | Se proyecta la carga contaminante de acuerdo a la información contenida en el Plan de Saneamiento y Manejo de Vertimientos - PSMV
1 |  | MUNICIPIO DE CÓMBITA | PPC | 1813 | 0.05 | 0.05 | -- | -- | 365 | -- | -- | 90.65 | 90.65 | -- | -- | 33087.25 | 33087.25 | 33087.25 | 33087.25 | Para el cálculo de la carga contaminante, se determinó mediante la producción per cápita (PPC) sugerida para poblaciones, en la Sección 2, Artículo 169, Parágrafo 2, Tabla 24 de la Resolución 0330 de 2017 y con la proyección de la Población nivel municipal 2018-2020 del DANE
1 | NO | MUNICIPIO DE CÓMBITA - CENTRO POBLADO EL BARNE | PPC | 196 | 0.05 | 0.05 | -- | -- | -- | -- | -- | 9.8 | 9.8 | -- | -- | 3577 | 3577 | 3577 | 3577 | Se cálcula la carga contaminante con la información presentada por el usuario
1 | SI | MUNICIPIO DE MOTAVITA | LAB | -- | -- | -- | 0.785 | 24 | 365 | 237 | 90 | 16.0743 | 6.1042 | -- | -- | 5867.1151 | 2228.0184 | 2229.5037 | 2228.0184 | Se proyecta remoción del 62 por ciento para el parámetro de DBO5
1 |  | MUNICIPIO DE MOTAVITA - CENTRO POBLADO SALVIAL | PPC | 479.666 | 0.05 | 0.05 | -- | -- | 365 | -- | -- | 23.9833 | 23.9833 | -- | -- | 8753.9048 | 8753.9048 | 8753.9048 | 8753.9048 | Para el cálculo de la carga contaminante, se determinó mediante la producción per cápita (PPC) sugerida para poblaciones, en la Sección 2, Artículo 169, Parágrafo 2, Tabla 24 de la Resolución 0330 de 2017
ACTIVIDADES ECONÓMICAS
1 | SI | ESTABLECIMIENTO PENITENCIARIO DE ALTA Y MEDIANA SEGURIDAD DE COMBITA (MEDIANA) | LAB | -- | -- | -- | 2.68 | 24 | 365 | 90 | 90 | 20.8397 | 20.8397 | -- | -- | 7606.4832 | 7606.4832 | 7606.4832 | 7606.4832 | Se proyecta la carga contaminante de acuerdo a la propuesta presentada por el usuario
1 | SI | ESTABLECIMIENTO PENITENCIARIO DE ALTA Y MEDIANA SEGURIDAD DE COMBITA (MÁXIMA) | LAB | -- | -- | -- | 2.74 | 24 | 365 | 90 | 90 | 21.3062 | 21.3062 | -- | -- | 7776.7776 | 7776.7776 | 7776.7776 | 7776.7776 | Se calcula la carga contaminante de acuerdo a la propuesta presentada por el usuario
1 |  | ESTACION DE SERVICIO LA CARDEÑOSA DE LENGUPA LTDA | LAB | -- | -- | -- | 0.53 | 24 | 365 | 69 | 39 | 3.1596 | 1.7859 | -- | -- | 1153.2715 | 651.8491 | 1003.3462 | 651.8491 | Se proyecta remoción del 13 por ciento para el parámetro de DBO5
1 |  | JOSE PRUDENCIO HUERTAS CASTELBLANCO (MANTENIMIENTO Y REPARACIÓN DE VEHÍCULOS) | LAB | -- | -- | -- | 0.5 | 8 | 288 | 80 | 96 | 1.152 | 1.3824 | -- | -- | 331.776 | 398.1312 | 205.7011 | 207.0282 | Se exige remoción de acuerdo a la concentración límite establecida en la norma de vertimientos Res 631 de 2015. Remoción de DBO5 del 38 por ciento para DBO y 52 por ciento para SST
1 |  | SERVIGENERALES CUIDAD DE TUNJA S.A E.SP.P - SERVITUNJA S.A E.S.P | LAB | -- | -- | -- | 1.52 | 24 | 365 | 3.5 | 7 | 0.45965 | 0.9193 | -- | -- | 167.7715 | 335.543 | 167.7715 | 335.543 | Se calcularon las cargas contaminantes con base en la autodeclaración presentada por el usuario para el periodo 2019.
1 |  | JOSE HERNANDO LEÓN SALAMANCA (PISCÍCOLA) | LAB | -- | -- | -- | 6.96 | 24 | 365 | 10 | 10 | 6.0134 | 6.0134 | -- | -- | 2194.9056 | 2194.9056 | 2194.9056 | 2194.9056 | Se proyecta carga contaminante de acuerdo a la infromación de caudal contenida en el expediente OOCA-0105/14. En cuanto a la concentración para los parámetros DBO5 y SST se asigna un valor promedio de acuerdo a la naturaleza del vertimiento.
TOTAL CARGA CONTAMINANTE AÑO 3 | [15 empty] | 1784203.7154 | 1233685.003 | 1739631.749 | 1181903.2988
AÑO 4 (2024)
TRAMO | SISTEMA DE TRATAMIENTO | MUNICIPIO - PRESTADOR DEL SERVICIOS DE ALCANTARILLADO | METODO DE CÁLCULO | POB (hab) | PPC DBO5 (Kg/hab-día) | PPC SST (Kg/hab-día) | Caudal descarga (l/s) | Tiempo descarga (h/día) | Tiempo descarga (día/mes) | Concentración DBO (mg/l) | Concentración SST (mg/l) | Cc DBO5 (Kg/día) | Cc SST (Kg/día) | Cc DBO5 (Kg/mes) | Cc SST (Kg/mes) | Carga Proyectada DBO5 (Kg/año) | Carga Proyectada SST (Kg/año) | Carga Permitida DBO5 (Kg/año) | Carga Permitida SST (Kg/año) | OBSERVACIONES
1 |  | MUNCIPIO DE OICATÁ | PSMV | -- | -- | -- | -- | -- | -- | -- | -- | -- | -- | -- | -- | 10596 | 10596 | 1909 | 1909 | La carga contaminante corresponde a la contenida en el plan de saneamiento y manejo de vertimientos - PSMV
1 | SI | MUNICIPIO DE CHIVATÁ | PSMV | -- | -- | -- | -- | -- | -- | -- | -- | 146.25 | 146.25 | -- | -- | 53381.25 | 53381.25 | 16014.375 | 16014.375 | La carga contaminante corresponde a la contenida en el plan de saneamiento y manejo de vertimientos - PSMV
1 | NO | EMPRESA DE SERVICIOS PUBLICOS DOMICILIARIOS DEL MUNICIPIO DE SORACA SERVIR-SORACA S.A. E.S.P. | PSMV | -- | -- | -- | -- | -- | -- | -- | -- | 91.73 | 91.73 | -- | -- | 33481.45 | 33481.45 | 3348.145 | 3348.145 | La carga contaminante corresponde a la contenida en el plan de saneamiento y manejo de vertimientos - PSMV
1 | SI | MUNICIPIO DE TUNJA | LAB | -- | -- | -- | -- | -- | -- | -- | -- | -- | -- | -- | -- | 32996.2336 | 21951.1584 | 65992.4672 | 43902.3168 | Se proyecta la carga contaminante de acuerdo a la información contenida en el Plan de Saneamiento y Manejo de Vertimientos - PSMV
1 | SI | VEOLIA AGUAS DE TUNJA S.A. E.S.P. | LAB | -- | -- | -- | -- | -- | -- | -- | -- | -- | -- | -- | -- | 1616815.4464 | 1075606.7616 | 1616815.4464 | 1075606.7616 | Se proyecta la carga contaminante de acuerdo a la información contenida en el Plan de Saneamiento y Manejo de Vertimientos - PSMV
1 |  | MUNICIPIO DE CÓMBITA | PPC | 1873 | 0.05 | 0.05 | -- | -- | 365 | -- | -- | 93.65 | 93.65 | -- | -- | 34182.25 | 34182.25 | 34182.25 | 34182.25 | Para el cálculo de la carga contaminante, se determinó mediante la producción per cápita (PPC) sugerida para poblaciones, en la Sección 2, Artículo 169, Parágrafo 2, Tabla 24 de la Resolución 0330 de 2017 y con la proyección de la Población nivel municipal 2018-2020 del DANE
1 | NO | MUNICIPIO DE CÓMBITA - CENTRO POBLADO EL BARNE | PPC | 196 | 0.05 | 0.05 | -- | -- | -- | -- | -- | 9.8 | 9.8 | -- | -- | 3577 | 3577 | 3577 | 3577 | Se cálcula la carga contaminante con la información presentada por el usuario
1 | SI | MUNICIPIO DE MOTAVITA | LAB | -- | -- | -- | 0.785 | 24 | 365 | 237 | 90 | 16.0743 | 6.1042 | -- | -- | 5867.1151 | 2228.0184 | 2229.5037 | 2228.0184 | Se proyecta remoción del 62 por ciento para el parámetro de DBO5
1 |  | MUNICIPIO DE MOTAVITA - CENTRO POBLADO SALVIAL | PPC | 489.2593 | 0.05 | 0.05 | -- | -- | 365 | -- | -- | 24.463 | 24.463 | -- | -- | 8928.9829 | 8928.9829 | 8928.9829 | 8928.9829 | Para el cálculo de la carga contaminante, se determinó mediante la producción per cápita (PPC) sugerida para poblaciones, en la Sección 2, Artículo 169, Parágrafo 2, Tabla 24 de la Resolución 0330 de 2017
ACTIVIDADES ECONÓMICAS
1 | SI | ESTABLECIMIENTO PENITENCIARIO DE ALTA Y MEDIANA SEGURIDAD DE COMBITA (MEDIANA) | LAB | -- | -- | -- | 2.68 | 24 | 365 | 90 | 90 | 20.8397 | 20.8397 | -- | -- | 7606.4832 | 7606.4832 | 7606.4832 | 7606.4832 | Se proyecta la carga contaminante de acuerdo a la propuesta presentada por el usuario
1 | SI | ESTABLECIMIENTO PENITENCIARIO DE ALTA Y MEDIANA SEGURIDAD DE COMBITA (MÁXIMA) | LAB | -- | -- | -- | 2.74 | 24 | 365 | 90 | 90 | 21.3062 | 21.3062 | -- | -- | 7776.7776 | 7776.7776 | 7776.7776 | 7776.7776 | Se calcula la carga contaminante de acuerdo a la propuesta presentada por el usuario
1 |  | ESTACION DE SERVICIO LA CARDEÑOSA DE LENGUPA LTDA | LAB | -- | -- | -- | 0.53 | 24 | 365 | 69 | 39 | 3.1596 | 1.7859 | -- | -- | 1153.2715 | 651.8491 | 1003.3462 | 651.8491 | Se proyecta remoción del 13 por ciento para el parámetro de DBO5
1 |  | JOSE PRUDENCIO HUERTAS CASTELBLANCO (MANTENIMIENTO Y REPARACIÓN DE VEHÍCULOS) | LAB | -- | -- | -- | 0.5 | 8 | 288 | 80 | 96 | 1.152 | 1.3824 | -- | -- | 331.776 | 398.1312 | 205.7011 | 207.0282 | Se exige remoción de acuerdo a la concentración límite establecida en la norma de vertimientos Res 631 de 2015. Remoción de DBO5 del 38 por ciento para DBO y 52 por ciento para SST
1 |  | SERVIGENERALES CUIDAD DE TUNJA S.A E.SP.P - SERVITUNJA S.A E.S.P | LAB | -- | -- | -- | 1.52 | 24 | 365 | 3.5 | 7 | 0.45965 | 0.9193 | -- | -- | 167.7715 | 335.543 | 167.7715 | 335.543 | Se calcularon las cargas contaminantes con base en la autodeclaración presentada por el usuario para el periodo 2019.
1 |  | JOSE HERNANDO LEÓN SALAMANCA (PISCÍCOLA) | LAB | -- | -- | -- | 6.96 | 24 | 365 | 10 | 10 | 6.0134 | 6.0134 | -- | -- | 2194.9056 | 2194.9056 | 2194.9056 | 2194.9056 | Se proyecta carga contaminante de acuerdo a la infromación de caudal contenida en el expediente OOCA-0105/14. En cuanto a la concentración para los parámetros DBO5 y SST se asigna un valor promedio de acuerdo a la naturaleza del vertimiento.
TOTAL CARGA CONTAMINANTE AÑO 4 | [15 empty] | 1819056.7134 | 1262896.561 | 1771952.1555 | 1208469.4365
AÑO 5 (2025)
TRAMO | SISTEMA DE TRATAMIENTO | MUNICIPIO - PRESTADOR DEL SERVICIOS DE ALCANTARILLADO | METODO DE CÁLCULO | POB (hab) | PPC DBO5 (Kg/hab-día) | PPC SST (Kg/hab-día) | Caudal descarga (l/s) | Tiempo descarga (h/día) | Tiempo descarga (día/mes) | Concentración DBO (mg/l) | Concentración SST (mg/l) | Cc DBO5 (Kg/día) | Cc SST (Kg/día) | Cc DBO5 (Kg/mes) | Cc SST (Kg/mes) | Carga Proyectada DBO5 (Kg/año) | Carga Proyectada SST (Kg/año) | Carga Permitida DBO5 (Kg/año) | Carga Permitida SST (Kg/año) | OBSERVACIONES
1 |  | MUNCIPIO DE OICATÁ | PSMV | -- | -- | -- | -- | -- | -- | -- | -- | -- | -- | -- | -- | 815 | 815 | 1945 | 1945 | La carga contaminante corresponde a la contenida en el plan de saneamiento y manejo de vertimientos - PSMV
1 | SI | MUNICIPIO DE CHIVATÁ | PSMV | -- | -- | -- | -- | -- | -- | -- | -- | 148.45 | 148.45 | -- | -- | 54184.25 | 54184.25 | 16255.275 | 16255.275 | La carga contaminante corresponde a la contenida en el plan de saneamiento y manejo de vertimientos - PSMV
1 | NO | EMPRESA DE SERVICIOS PUBLICOS DOMICILIARIOS DEL MUNICIPIO DE SORACA SERVIR-SORACA S.A. E.S.P. | PSMV | -- | -- | -- | -- | -- | -- | -- | -- | 96.13 | 96.13 | -- | -- | 35087.45 | 35087.45 | 3508.745 | 3508.745 | La carga contaminante corresponde a la contenida en el plan de saneamiento y manejo de vertimientos - PSMV
1 | SI | MUNICIPIO DE TUNJA | LAB | -- | -- | -- | -- | -- | -- | -- | -- | -- | -- | -- | -- | 33616.792 | 22458.888 | 67233.584 | 44917.776 | Se proyecta la carga contaminante de acuerdo a la información contenida en el Plan de Saneamiento y Manejo de Vertimientos - PSMV
1 | SI | VEOLIA AGUAS DE TUNJA S.A. E.S.P. | LAB | -- | -- | -- | -- | -- | -- | -- | -- | -- | -- | -- | -- | 1647222.808 | 1100485.512 | 1647222.808 | 1100485.512 | Se proyecta la carga contaminante de acuerdo a la información contenida en el Plan de Saneamiento y Manejo de Vertimientos - PSMV
1 |  | MUNICIPIO DE CÓMBITA | PPC | 1911 | 0.05 | 0.05 | -- | -- | 365 | -- | -- | 95.55 | 95.55 | -- | -- | 34875.75 | 34875.75 | 34875.75 | 34875.75 | Para el cálculo de la carga contaminante, se determinó mediante la producción per cápita (PPC) sugerida para poblaciones, en la Sección 2, Artículo 169, Parágrafo 2, Tabla 24 de la Resolución 0330 de 2017 y con la proyección de la Población nivel municipal 2018-2020 del DANE
1 | NO | MUNICIPIO DE CÓMBITA - CENTRO POBLADO EL BARNE | PPC | 196 | 0.05 | 0.05 | -- | -- | -- | -- | -- | 9.8 | 9.8 | -- | -- | 3577 | 3577 | 3577 | 3577 | Se cálcula la carga contaminante con la información presentada por el usuario
1 | SI | MUNICIPIO DE MOTAVITA | LAB | -- | -- | -- | 0.785 | 24 | 365 | 237 | 90 | 16.0743 | 6.1042 | -- | -- | 5867.1151 | 2228.0184 | 2229.5037 | 2228.0184 | Se proyecta remoción del 62 por ciento para el parámetro de DBO5
1 |  | MUNICIPIO DE MOTAVITA - CENTRO POBLADO SALVIAL | PPC | 499.0445 | 0.05 | 0.05 | -- | -- | 365 | -- | -- | 24.9522 | 24.9522 | -- | -- | 9107.5625 | 9107.5625 | 9107.5625 | 9107.5625 | Para el cálculo de la carga contaminante, se determinó mediante la producción per cápita (PPC) sugerida para poblaciones, en la Sección 2, Artículo 169, Parágrafo 2, Tabla 24 de la Resolución 0330 de 2017
ACTIVIDADES ECONÓMICAS
1 | SI | ESTABLECIMIENTO PENITENCIARIO DE ALTA Y MEDIANA SEGURIDAD DE COMBITA (MEDIANA) | LAB | -- | -- | -- | 2.68 | 24 | 365 | 90 | 90 | 20.8397 | 20.8397 | -- | -- | 7606.4832 | 7606.4832 | 7606.4832 | 7606.4832 | Se proyecta la carga contaminante de acuerdo a la propuesta presentada por el usuario
1 | SI | ESTABLECIMIENTO PENITENCIARIO DE ALTA Y MEDIANA SEGURIDAD DE COMBITA (MÁXIMA) | LAB | -- | -- | -- | 2.74 | 24 | 365 | 90 | 90 | 21.3062 | 21.3062 | -- | -- | 7776.7776 | 7776.7776 | 7776.7776 | 7776.7776 | Se calcula la carga contaminante de acuerdo a la propuesta presentada por el usuario
1 |  | ESTACION DE SERVICIO LA CARDEÑOSA DE LENGUPA LTDA | LAB | -- | -- | -- | 0.53 | 24 | 365 | 69 | 39 | 3.1596 | 1.7859 | -- | -- | 1153.2715 | 651.8491 | 1003.3462 | 651.8491 | Se proyecta remoción del 13 por ciento para el parámetro de DBO5
1 |  | JOSE PRUDENCIO HUERTAS CASTELBLANCO (MANTENIMIENTO Y REPARACIÓN DE VEHÍCULOS) | LAB | -- | -- | -- | 0.5 | 8 | 288 | 80 | 96 | 1.152 | 1.3824 | -- | -- | 331.776 | 398.1312 | 205.7011 | 207.0282 | Se exige remoción de acuerdo a la concentración límite establecida en la norma de vertimientos Res 631 de 2015. Remoción de DBO5 del 38 por ciento para DBO y 52 por ciento para SST
1 |  | SERVIGENERALES CUIDAD DE TUNJA S.A E.SP.P - SERVITUNJA S.A E.S.P | LAB | -- | -- | -- | 1.52 | 24 | 365 | 3.5 | 7 | 0.45965 | 0.9193 | -- | -- | 167.7715 | 335.543 | 167.7715 | 335.543 | Se calcularon las cargas contaminantes con base en la autodeclaración presentada por el usuario para el periodo 2019.
1 |  | JOSE HERNANDO LEÓN SALAMANCA (PISCÍCOLA) | LAB | -- | -- | -- | 6.96 | 24 | 365 | 10 | 10 | 6.0134 | 6.0134 | -- | -- | 2194.9056 | 2194.9056 | 2194.9056 | 2194.9056 | Se proyecta carga contaminante de acuerdo a la infromación de caudal contenida en el expediente OOCA-0105/14. En cuanto a la concentración para los parámetros DBO5 y SST se asigna un valor promedio de acuerdo a la naturaleza del vertimiento.
TOTAL CARGA CONTAMINANTE AÑO 5 | [15 empty] | 1843584.7131 | 1281783.1207 | 1804910.2136 | 1235673.2257

## TRAMO 2
CORPORACIÓN AUTÓNOMA REGIONAL DE BOYACÁ - CORPOBOYACÁ
SUBDIRECCIÓN DE ECOSISTEMAS Y GESTIÓN AMBIENTAL S.E.G.A
PROPUESTA DE META DE CARGA CONTAMINANTE CUENCA ALTA Y MEDIA DEL RÍO CHICAMOCHA
SEGUNDO QUINQUENIO CUENCA MEDIA Y TERCER QUNQUENIO CUENCA ALTA DEL RÍO CHICAMOCHA
LINEA BASE DE CARGA CONTAMINANTE TRAMO 2 CUENCA ALTA DEL RÍO CHICAMOCHA
SUBZONA HIDROGRAFICA | SUBCUENCA | FUENTE RECEPTORA | TRAMO | SISTEMA DE TRATAMIENTO | MUNICIPIO - PRESTADOR DEL SERVICIOS DE ALCANTARILLADO | METODO DE CÁLCULO | POB (hab) | PPC DBO5 (Kg/hab-día) | PPC SST (Kg/hab-día) | Caudal descarga (l/s) | Tiempo descarga (h/día) | Tiempo descarga (días/año) | Concentración DBO (mg/l) | Concentración SST (mg/l) | Cc DBO5 (Kg/día) | Cc SST (Kg/día) | Cc DBO5 (Kg/mes) | Cc SST (Kg/mes) | Cc DBO5 (Kg/año) | Cc SST (Kg/año) | OBSERVACIONES
RÍO CHICAMOCHA | RÍO CHICAMOCHA ALTO | Q. FIRAYA | 2 | NO | MUNICIPIO DE SIACHOQUE | PPC | 1135 | 0.05 | 0.05 | -- | -- | 365 | -- | -- | -- | -- | -- | -- | 20713.75 | 20713.75 | Se calcularon las cargas contaminantes con base en Producción Per cápita promedio del RAS (0.05) para los dos parámetros DBO5 y SST y con la proyección de la Población reportada por el DANE para el 2020.
RÍO CHICAMOCHA | RÍO CHICAMOCHA ALTO | RÍO TUTA | 2 | NO | MUNICIPIO DE TUTA | PSMV | -- | -- | -- | -- | -- | -- | -- | -- | 155.2077 | 155.2077 | 4656.2317 | 4656.2317 | 55874.78 | 55874.78 | La carga contaminante corresponde a la contenida en el plan de saneamiento y manejo de vertimientos - PSMV
RÍO CHICAMOCHA | RÍO CHICAMOCHA ALTO | RÍO TOCA | 2 | NO | MUNICIPIO DE TOCA | PSMV | -- | -- | -- | -- | -- | -- | -- | -- | 184.33 | 184.33 | -- | -- | 67280.45 | 67280.45 | La carga contaminante corresponde a la contenida en el concepto tecnico del plan de saneamiento y manejo de vertimientos - PSMV
RÍO CHICAMOCHA | RÍO CHICAMOCHA ALTO | RÍO SOTAQUIRA | 2 | SI | MUNICIPIO DE SOTAQUIRA | LAB | -- | -- | -- | 1.497 | 24 | 365 | 380 | 167 | 49.1495 | 21.5999 | -- | -- | 17939.569 | 7883.9685 | Se proyecto la carga contaminante con la información del monitoreo realizado por la Corporación en el año 2019 correspondiente al efluente de la PTAR con los siguientes datos: DBO5=380 mg/l SST=197 mg/l y el Caudal corresponde al proyectado según la población proyectada por el DANE (Ver archivo Excel "Cargas proyectadas municipios")
RÍO CHICAMOCHA | RÍO CHICAMOCHA ALTO | RÍO CHICAMOCHA | 2 | NO | MUNICIPIO DE SOTAQUIRA - SECTOR SIDERURGICA | LAB | -- | -- | -- | 0.805 | 24 | 365 | 315 | 208 | 21.9089 | 14.4668 | -- | -- | 7996.7412 | 5280.3878 | Se proyecto la carga contaminante con la información del monitoreo realizado por la Corporación en el año 2015
RÍO CHICAMOCHA | RÍO CHICAMOCHA ALTO | Q. ARRIBA - Q. MUNEVAR | 2 | NO | MUNICIPIO SANTA ROSA DE VITERBO | PPC | 8106 | 0.044 | 0.028 | -- | -- | -- | -- | -- | 356.664 | 226.968 | -- | -- | 130182.36 | 82843.32 | Se calcularon cargas contaminantes la autodeclaración presentada por el usuario para el periodo del año 2016. V1 Q=12,27 l/s [DBO]=210 mg/l [SST]=132 ; V2 Q=6,09 l/s [DBO]=105 mg/l [SST]=85 mg/l ; V3 Q=2,03 l/s [DBO]=203 mg/l [SST]=76 mg/l
RÍO CHICAMOCHA | RÍO CHICAMOCHA ALTO | RIO CHICAMOCHA | 2 | NO | MUNICIPIO DE NOBSA | PPC | 5277 | 0.05 | 0.05 | -- | -- | -- | -- | -- | 263.85 | 263.85 | -- | -- | 96305.25 | 96305.25 | Para el cálculo de la carga contaminante, se determinó mediante la producción per cápita (PPC) sugerida para poblaciones, en la Sección 2, Artículo 169, Parágrafo 2, Tabla 24 de la Resolución 0330 de 2017 y con la información del DANE para el año correspondiente.
RÍO CHICAMOCHA | RÍO CHICAMOCHA ALTO | RIO CHICAMOCHA | 2 | SI | MUNICIPIO DE NOBSA - SECTOR PUNTALARGA | LAB | -- | -- | -- | 3.56 | 24 | 365 | 170 | 357 | 52.2893 | 109.8075 | -- | -- | 19085.5872 | 40079.7331 | Se calcularon las cargas contaminantes con la información de la auto declaración presentada para el periodo 2019.
RÍO CHICAMOCHA | RÍO CHICAMOCHA ALTO | RIO CHICAMOCHA | 2 | NO | MUNICIPIO DE NOBSA - SECTOR CHAMEZA MENOR -MAYOR - BONZA | LAB | -- | -- | -- | 1.35 | 24 | 265 | 290 | 164 | 33.8256 | 19.129 | -- | -- | 12346.344 | 6982.0704 | Se calcularon las cargas contaminantes con la información de la auto declaración presentada para el periodo 2019.
RÍO CHICAMOCHA | RÍO CHICAMOCHA ALTO | RIO CHICAMOCHA | 2 | SI | MUNICIPIO DE NOBSA - SECTOR UCUENGA - CALERAS | LAB | -- | -- | -- | 0.65 | 24 | 365 | 63 | 53 | 3.5381 | 2.9765 | -- | -- | 1291.3992 | 1086.4152 | Se calcularon las cargas contaminantes con la información de la auto declaración presentada para el periodo 2019.
RÍO CHICAMOCHA | RÍO CHICAMOCHA ALTO | RIO CHICAMOCHA | 2 | SI | MUNICIPIO DE TIBASOSA - CENTRO POBLADO EL CHORRITO | PSMV | -- | -- | -- | -- | -- | -- | -- | -- | 2.29 | 1.15 | -- | -- | 835.85 | 419.75 | La carga contaminante corresponde a la contenida en el plan de saneamiento y manejo de vertimientos - PSMV
RÍO CHICAMOCHA | RÍO CHICAMOCHA ALTO | RIO CHICAMOCHA | 2 | SI | RED VITAL PAIPA S.A ESP | LAB | -- | -- | -- | -- | -- | -- | -- | -- | 117.07 | 76.88 | 3560.8792 | 2338.4333 | 42730.55 | 28061.2 | Se calcularon las cargas contaminantes con base en la autodeclaración presentada por la Empresa Red Vital para el periodo 2019 y con datos del monitoreo realizado por la Corporación en el primer semestre de 2019. V1 PTAR Q= l/s 25,87 [DBO]=44 mg/l [SST]=31 ; V2 monitoreo Corpoboyacá Q=1,249 l/s [DBO]=95 mg/l [SST]=42 ; V2 Autodeclaración Q=0,01 l/s [DBO]=195 mg/l [SST]=80 mg/l ; V3 monitoreo Corpoboyacá Q=0,099 l/s [DBO]=170 mg/l [SST]=46 mg/l ; V3 Autodeclaración Q=1,37 l/s [DBO]=128 mg/l [SST]=86 mg/l
ACTIVIDADES ECONOMICAS
RÍO CHICAMOCHA | RÍO CHICAMOCHA ALTO | RIO CHICAMOCHA | 2 | NO | MUNICIPIO DE PAIPA - PLANTA DE BENEFICIO ANIMAL | LAB | -- | -- | -- | 0 | 12 | 208 | 450 | 200 | 0 | 0 | -- | -- | 0 | 0 | Para este año no se espera veritmiento de acuerdo a la información presentada por el usuario en la propuesta de metas de carga contaminante
RÍO CHICAMOCHA | RÍO CHICAMOCHA ALTO | RIO CHICAMOCHA | 2 | NO | ALGARRA S.A | LAB | -- | -- | -- | 0.66 | 8 | 312 | 257 | 177 | 4.8851 | 3.3644 | -- | -- | 1524.1375 | 1049.6978 | Se proyecta la carga con la información del monitoreo presentado por el usuario para la propuesta de metas de carga contaminante
RÍO CHICAMOCHA | RÍO CHICAMOCHA ALTO | RIO CHICAMOCHA | 2 | SI | GESTIÓN ENERGETICA S.A E.S.P | LAB | -- | -- | -- | -- | -- | -- | -- | -- | -- | -- | -- | -- | 810286.7063 | 1297674.7508 | Se calcularon las cargas contaminantes con la información de la autodeclaración presentada por la Empresa para el periodo 2019. Se promedió la carga teniendo en cuenta los dos reportes de laboratorio por vertimiento durante un año
RÍO CHICAMOCHA | RÍO CHICAMOCHA ALTO | CANAL VALLADO | 2 | SI | HOLCIM COLOMBIA S.A. | LAB | -- | -- | -- | -- | -- | -- | -- | -- | 0.03 | 0.08 | 0.9125 | 2.4333 | 5.475 | 14.6 | Se calcularon las cargas contaminantes con la información de la auto declaración presentada para el periodo 2019.
RÍO CHICAMOCHA | RÍO CHICAMOCHA ALTO | RIO CHICAMOCHA | 2 | SI | PARMALAT | LAB | -- | -- | -- | 0.316 | 14 | 365 | 240 | 134 | 3.8223 | 2.1341 | -- | -- | 1395.1526 | 778.9602 | Se calcularon las cargas contaminantes con base en el monitoreo realizado por CORPOBOYACA en el segundo semestre del año 2019
RÍO CHICAMOCHA | RÍO CHICAMOCHA ALTO | RIO CHICAMOCHA | 2 | SI | COMPAÑÍA ELECTRICA SOCHAGOTA S,A. E.S.P. | LAB | -- | -- | -- | 13.12 | 24 | 365 | 0 | 0 | 0 | 0 | 0 | 0 | 0 | 0 | Se calcularon las cargas contaminantes con la información de la auto declaración presentada por el usuario para el primer semestre del año 2019. Maneja Captación
RÍO CHICAMOCHA | RÍO CHICAMOCHA ALTO | RIO CHICAMOCHA | 2 | SI | DIACO S.A. | LAB | -- | -- | -- | -- | -- | -- | -- | -- | 3.14 | 3.18 | -- | -- | 1146.1 | 1160.7 | Se calcularon las cargas contaminantes con la información de la auto declaración presentada para el año 2018, la cual corresponde a la misma información presentada para el periodo 2017. V1 Q=0,32 l/s [DBO]=90 mg/l [SST]=47 ; V2 Q=0,039 l/s [DBO]=55 mg/l [SST]=38 mg/l ; V3 Q=1,76 l/s [DBO]=3 mg/l [SST]=11,51
RÍO CHICAMOCHA | RÍO CHICAMOCHA ALTO | RÍO CHITICUY | 2 | NO | GUIGNARD DAVID (ELABORACÍÓN DE PRODUCTOS LÁCTEOS) | LAB | -- | -- | -- | 0.243 | 8 | 365 | 548 | 418 | 3.8351 | 2.9253 | -- | -- | 1399.82 | 1067.7459 | Se calcularon las cargas contaminantes con la información obtenida del monitoreo realizado por CORPOBOYACA en el primer trimestre de 2018.
RÍO CHICAMOCHA | RÍO CHICAMOCHA ALTO | Q. MUNEVAR | 2 | NO | RUIZ REYES MARIA EUGENIA (ESTACIÓN DE SERVICIO SANTA ROSA DE VITERBO) | LAB | -- | -- | -- | 0.218 | 8 | 365 | 99 | 284 | 0.62156 | 1.7831 | -- | -- | 226.87 | 650.8189 | Se calcularon las cargas contaminantes con la información de la auto declaración presentada por el usuario para el II semestre del 2015
RÍO CHICAMOCHA | RÍO CHICAMOCHA ALTO |  | 2 | NO | ROJAS CARVAJAL FRANCISCO (ELABORACIÓN DE PRODUCTOS LÁCTEOS) | LAB | -- | -- | -- | 0.0057 | 8 | 260 | 12095 | 9800 | 1.9855 | 1.6088 | -- | -- | 516.234 | 418.2797 | Se calcularon las cargas contaminantes con la información de la auto declaración presentada por el usuario para el I semestre del 2013. Se ajusta la frecuencia deñ vertimiento de acuerdo a la propuesta de meta de carga contaminante presentada por el usuario
RÍO CHICAMOCHA | RÍO CHICAMOCHA ALTO |  | 2 | NO | MONROY GARCÍA CAMPO ELÍAS (PISCÍCOLA) | PPC | 1000 | 0.0004 | 0.0008 | -- | 24 | 365 | -- | -- | 0.4 | 0.8 | -- | -- | 146 | 292 | Se calcularon las cargas contaminantes con base en el reporte de biomasa del II semstre del 2013 con promedios de (0.0004 y 0.0008 kg/día) para los dos parámetros DBO5 y SST respectivamente.
RÍO CHICAMOCHA | RÍO CHICAMOCHA ALTO |  | 2 | NO | LÓPEZ SAUL (PISCÍCOLA) | PPC | 325 | 0.0004 | 0.0008 | -- | 24 | 365 | -- | -- | 0.13 | 0.26 | -- | -- | 47.45 | 94.9 | Se calcularon las cargas contaminantes con base en el reporte de biomasa del II semestre del 2014 con promedios de (0.0004 y 0.0008 kg/día) para los dos parámetros DBO5 y SST respectivamente.
RÍO CHICAMOCHA | RÍO CHICAMOCHA ALTO | Q. HONDA - Q. CARRIZAL | 2 | NO | PISCICOLA ANDINA LTDA | PPC | 350 | 0.0004 | 0.0008 | -- | 24 | 365 | -- | -- | 0.14 | 0.28 | -- | -- | 51.1 | 102.2 | Se calcularon las cargas contaminantes con base en el reporte de biomasa presentada para el periodo 2019 con promedios de (0.0004 y 0.0008 kg/día) para los dos parámetros DBO5 y SST respectivamente. Se incluye el reporte del POZO NEGRO y LOS RAQUES
RÍO CHICAMOCHA | RÍO CHICAMOCHA ALTO | Q. N.N. CONCFLUYE RÍO CHORRERA | 2 | NO | TRUCHAS NATURALES DE COLOMBIA | PPC | 1116 | 0.0004 | 0.0008 | -- | 24 | 365 | -- | -- | 0.4464 | 0.8928 | -- | -- | 162.936 | 325.872 | Se calcularon las cargas contaminantes con base en el reporte de biomasa del año 2017 con promedios de (0.0004 y 0.0008 kg/día) para los dos parámetros DBO5 y SST respectivamente.
RÍO CHICAMOCHA | RÍO CHICAMOCHA ALTO | Q. VILLA RICA | 2 | NO | PROMOTORA COMERCIAL Y TURISTICA LTDA PROCOTUR LTDA | LAB | -- | -- | -- | 0.1 | 24 | 365 | 21 | 23 | 0.18144 | 0.19872 | -- | -- | 66.2256 | 72.5328 | Se calcularon las cargas con la información del monitoreo realizado por el usuario en el año 2019
RÍO CHICAMOCHA | RÍO CHICAMOCHA ALTO |  | 2 | NO | DISTRIBUIDORA DE CONBUSTIBLES EL SOL S.A. DICOSOL S.A. (ESTACIÓN DE SERVICIO EL PEGASO) | LAB | -- | -- | -- | 0.04 | 24 | 365 | 7 | 20 | 0.024192 | 0.06912 | -- | -- | 8.8301 | 25.2288 | Se calcularon las cargas con la información del monitoreo realizado por el usuario en el año 2019
RÍO CHICAMOCHA | RÍO CHICAMOCHA ALTO |  | 2 | NO | SALAMANCA SUAREZ RAUL (PISCÍCOLA) | PPC | 8750 | 0.0004 | 0.0008 | -- | 24 | 365 | -- | -- | 3.5 | 7 | -- | -- | 1277.5 | 2555 | Se calcularon las cargas contaminantes con base en el reporte de biomasa del I semestre del 2015 con promedios de (0.0004 y 0.0008 kg/día) para los dos parámetros DBO5 y SST respectivamente.
RÍO CHICAMOCHA | RÍO CHICAMOCHA ALTO |  | 2 | NO | SUAREZ VERA MIGUEL EVARISTO (PISCÍCOLA) | PPC | 7500 | 0.0004 | 0.0008 | -- | 24 | 365 | -- | -- | 3 | 6 | -- | -- | 1095 | 2190 | Se calcularon las cargas contaminantes con base en el reporte de biomasa del II semestre del 2014 con promedios de (0.0004 y 0.0008 kg/día) para los dos parámetros DBO5 y SST respectivamente.
RÍO CHICAMOCHA | RÍO CHICAMOCHA ALTO | Q. FIRAYA | 2 | SI | IVOMALAC S.AS | LAB | -- | -- | -- | 0.27 | 12 | 365 | 355 | 1400 | 4.1407 | 16.3296 | -- | -- | 1511.3628 | 5960.304 | Se calcularon las cargas contaminantes con los resultados del monitoreo realizado por CORPOBOYACA en el primer semestre de 2019
RÍO CHICAMOCHA | RÍO CHICAMOCHA ALTO | Q. LAGUNITA | 2 | NO | ALCIBIADES CASTRO SALAMANCA (ALOJAMIENTO EN CENTROS VACACIONALES) | PPC | 30 | 0.05 | 0.05 | -- | 24 | 365 | -- | -- | 1.5 | 1.5 | -- | -- | 547.5 | 547.5 | Se calcularon las cargas contaminantes con base en información obtenida por el espediente N° OOPV-00019/16 con una Producción Per cápita promedio del RAS (0.05) para los dos parámetros DBO5 y SST.
RÍO CHICAMOCHA | RÍO CHICAMOCHA ALTO | Q. EL ARENAL | 2 | SI | ANA JULIA GONZALEZ DE VILLAMIZAR (LACTEOS ANDINO) | LAB | -- | -- | -- | 0.3 | 9 | 300 | 278 | 150 | 2.7022 | 1.458 | -- | -- | 810.648 | 437.4 | Se calcularon las cargas contaminantes con la información de la autodeclaración presentada por la empresa para el periodo 2019
RÍO CHICAMOCHA | RÍO CHICAMOCHA ALTO | Q. SECA | 2 | SI | MARIA VICTORIA PATIÑO SICUAMIA - Piscícola Pozo Azul (PISCÍCOLA) | PPC | 938 | 0.0004 | 0.0008 | -- | 24 | 365 | -- | -- | 0.3752 | 0.7504 | -- | -- | 136.948 | 273.896 | Se calcularon las cargas contaminantes con base en la información suministrada por el usuario vía E-mail para el periodo 2019
RÍO CHICAMOCHA | RÍO CHICAMOCHA ALTO | RIO CHICAMOCHA | 2 | NO | SAUZALES DE TORCOROMA (CONDOMINIO) | PPC | 32 | 0.05 | 0.05 | -- | 24 | 265 | -- | -- | 1.6 | 1.6 | -- | -- | 584 | 584 | Se calcularon las cargas contaminantes con base en la información obtenida del FGP-59, visita realizada el 28/01/2020
RÍO CHICAMOCHA | RÍO CHICAMOCHA ALTO | RIO CHICAMOCHA | 2 | SI | THE ELITE FLOWER A TOUCH OF CLASS S.A.S (PRODUCCIÓN DE ARANDANOS) | -- | -- | -- | -- | 0.46 | 2 | 104 | 90 | 100 | 0.29808 | 0.3312 | -- | -- | 31.0003 | 34.4448
RÍO CHICAMOCHA | RÍO CHICAMOCHA ALTO | RÍO CHICAMOCHA | 2 | NO | ICM INGENIERÍA CONSTRUCCIONES Y MONTEJES SAS | PPC | 30 | 0.05 | 0.05 | -- | 8 | 288 | -- | -- | 0.5 | 0.5 | -- | -- | 144 | 144 | Se calcularon las cargas contaminantes con base en la información obtenida del FGP-59, visita realizada el 28/01/2020
TOTAL LINEA BASE TRAMO 2 | [18 empty] | 1295703.6267 | 1729265.9068
METAS DE CARGA CONTAMINANTE QUINQUENIO 2021 - 2025
AÑO 1 (2021)
SUBZONA HIDROGRAFICA | SUBCUENCA | FUENTE RECEPTORA | TRAMO | SISTEMA DE TRATAMIENTO | MUNICIPIO - PRESTADOR DEL SERVICIOS DE ALCANTARILLADO | METODO DE CÁLCULO | POB (hab) | PPC DBO5 (Kg/hab-día) | PPC SST (Kg/hab-día) | Caudal descarga (l/s) | Tiempo descarga (h/día) | Tiempo descarga (día/mes) | Concentración DBO (mg/l) | Concentración SST (mg/l) | Cc DBO5 (Kg/día) | Cc SST (Kg/día) | Cc DBO5 (Kg/mes) | Cc SST (Kg/mes) | Carga Proyectada DBO5 (Kg/año) | Carga Proyectada SST (Kg/año) | Carga Permitida DBO5 (Kg/año) | Carga Permitida SST (Kg/año) | OBSERVACIONES
RÍO CHICAMOCHA | RÍO CHICAMOCHA ALTO | Q. FIRAYA | 2 | NO | MUNICIPIO DE SIACHOQUE | PPC | 1212 | 0.05 | 0.05 | -- | -- | 365 | -- | -- | -- | -- | -- | -- | 22119 | 22119 | 21897.81 | 21897.81 | Se calcularon las cargas contaminantes con base en Producción Per cápita promedio del RAS (0.05) para los dos parámetros DBO5 y SST y con la proyección de la Población reportada por el DANE para el 2021.
RÍO CHICAMOCHA | RÍO CHICAMOCHA ALTO | RÍO TUTA | 2 | NO | MUNICIPIO DE TUTA | PSMV | -- | -- | -- | -- | -- | -- | -- | -- | 166.1815 | 166.1815 | 4985.4442 | 4985.4442 | 59825.33 | 59825.33 | 59825.33 | 59825.33 | La carga contaminante corresponde a la contenida en el plan de saneamiento y manejo de vertimientos - PSMV
RÍO CHICAMOCHA | RÍO CHICAMOCHA ALTO | RÍO TOCA | 2 | NO | MUNICIPIO DE TOCA | PSMV | -- | -- | -- | -- | -- | -- | -- | -- | 182.59 | 182.59 | -- | -- | 66645.35 | 66645.35 | 66645.35 | 66645.35 | La carga contaminante corresponde a la contenida en el concepto tecnico del plan de saneamiento y manejo de vertimientos - PSMV
RÍO CHICAMOCHA | RÍO CHICAMOCHA ALTO | RÍO SOTAQUIRA | 2 | SI | MUNICIPIO DE SOTAQUIRA | LAB | -- | -- | -- | 1.653 | 24 | 365 | 380 | 167 | 54.2713 | 23.8508 | -- | -- | 19809.023 | 8705.5443 | 19809.023 | 8705.5443 | Se proyecto la carga contaminante con la información del monitoreo realizado por la Corporación en el año 2019 correspondiente al efluente de la PTAR con los siguientes datos: DBO5=380 mg/l SST=197 mg/l y el Caudal corresponde al proyectado según la población proyectada por el DANE (Ver archivo Excel "Cargas proyectadas municipios")
RÍO CHICAMOCHA | RÍO CHICAMOCHA ALTO | RÍO CHICAMOCHA | 2 | NO | MUNICIPIO DE SOTAQUIRA - SECTOR SIDERURGICA | LAB | -- | -- | -- | 0.8211 | 24 | 365 | 315 | 208 | 22.3471 | 14.7562 | -- | -- | 8156.676 | 5385.9956 | 8156.676 | 5385.9956 | Se proyecta la carga contaminante partiendo de la información base del monitoreo realizado en el año 2015
RÍO CHICAMOCHA | RÍO CHICAMOCHA ALTO | Q. ARRIBA - Q. MUNEVAR | 2 | NO | MUNICIPIO SANTA ROSA DE VITERBO | PPC | 8226 | 0.044 | 0.028 | -- | -- | -- | -- | -- | 361.944 | 230.328 |  |  | 132109.56 | 84069.72 | 128146.2732 | 81547.6284 | Se calcularon cargas contaminantes la autodeclaración presentada por el usuario para el periodo del año 2016. V1 Q=12,27 l/s [DBO]=210 mg/l [SST]=132 ; V2 Q=6,09 l/s [DBO]=105 mg/l [SST]=85 mg/l ; V3 Q=2,03 l/s [DBO]=203 mg/l [SST]=76 mg/l. La carga permitida se aplica remoción teniendo en cuenta la información presentada por el usuario en la propuesta de metas de carga contaminante
RÍO CHICAMOCHA | RÍO CHICAMOCHA ALTO | RIO CHICAMOCHA | 2 | NO | MUNICIPIO DE NOBSA | PPC | 5454 | 0.05 | 0.05 | -- | -- | -- | -- | -- | 272.7 | 272.7 | -- | -- | 99535.5 | 99535.5 | 99535.5 | 99535.5 | Para el cálculo de la carga contaminante, se determinó mediante la producción per cápita (PPC) sugerida para poblaciones, en la Sección 2, Artículo 169, Parágrafo 2, Tabla 24 de la Resolución 0330 de 2017 y con la información del DANE para el año correspondiente.
RÍO CHICAMOCHA | RÍO CHICAMOCHA ALTO | RIO CHICAMOCHA | 2 | SI | MUNICIPIO DE NOBSA - SECTOR PUNTALARGA | LAB | -- | -- | -- | 3.6312 | 24 | 365 | 170 | 357 | 53.3351 | 112.0036 | -- | -- | 19467.2989 | 40881.3278 | 19467.2989 | 40881.3278 | Se proyecta la carga contaminante con la información del monitoreo realizado por la Corporación en el año 2019.
RÍO CHICAMOCHA | RÍO CHICAMOCHA ALTO | RIO CHICAMOCHA | 2 | NO | MUNICIPIO DE NOBSA - SECTOR CHAMEZA MENOR -MAYOR - BONZA | LAB | -- | -- | -- | 1.377 | 24 | 265 | 290 | 164 | 34.5021 | 19.5115 | -- | -- | 12593.2709 | 7121.7118 | 12593.2709 | 7121.7118 | Se proyecta la carga contaminante con la información del monitoreo realizado por la Corporación en el año 2019.
RÍO CHICAMOCHA | RÍO CHICAMOCHA ALTO | RIO CHICAMOCHA | 2 | SI | MUNICIPIO DE NOBSA - SECTOR UCUENGA - CALERAS | LAB | -- | -- | -- | 0.663 | 24 | 365 | 63 | 53 | 3.6088 | 3.036 | -- | -- | 1317.2272 | 1108.1435 | 1317.2272 | 1108.1435 | Se proyectaron las cargas contaminantes con la información del monitoreo realizado por la corporación en el año 2019.
RÍO CHICAMOCHA | RÍO CHICAMOCHA ALTO | RIO CHICAMOCHA | 2 | SI | MUNICIPIO DE TIBASOSA - CENTRO POBLADO EL CHORRITO | PSMV | -- | -- | -- | -- | -- | -- | -- | -- | 2.32 | 1.16 | -- | -- | 846.8 | 423.4 | 846.8 | 423.4 | La carga contaminante corresponde a la contenida en el plan de saneamiento y manejo de vertimientos - PSMV
RÍO CHICAMOCHA | RÍO CHICAMOCHA ALTO | RIO CHICAMOCHA | 2 | SI | RED VITAL PAIPA S.A ESP | PPC | 21541 | 0.00941 | 0.0092699 | -- | -- | -- | -- | -- | 202.7008 | 199.6829 | -- | -- | 73985.7957 | 72884.2643 | 73985.7957 | 72884.2643 | Se proyecta la carga teniendo en cuenta el informe de la propuesta de meta presentada por el usuario donde se incluye en vertimiento de la zona Sativa
ACTIVIDADES ECONOMICAS
RÍO CHICAMOCHA | RÍO CHICAMOCHA ALTO | RIO CHICAMOCHA | 2 | NO | MUNICIPIO DE PAIPA - PLANTA DE BENEFICIO ANIMAL | LAB | -- | -- | -- | 2.24 | 12 | 208 | 450 | 200 | 43.5456 | 19.3536 | -- | -- | 9057.4848 | 4025.5488 | 9057.4848 | 4025.5488 | Se proyecta la carga contaminante con información de la propuesta del usuario teniendo en cuenta que tiene sistema de tratamiento de aguas residuales no domesticas.
RÍO CHICAMOCHA | RÍO CHICAMOCHA ALTO | RIO CHICAMOCHA | 2 | NO | ALGARRA S.A | LAB | -- | -- | -- | 1 | 5 | 312 | 250 | 150 | 4.5 | 2.7 | -- | -- | 1404 | 842.4 | 1404 | 842.4 | Se proyecta la carga de acuerdo a la propuesta presentada por el usuario donde se compromete a dar cumplimiento a al norma de vertimientos Res 631 de 2015.
RÍO CHICAMOCHA | RÍO CHICAMOCHA ALTO | RIO CHICAMOCHA | 2 | SI | GESTIÓN ENERGETICA S.A E.S.P | LAB | -- | -- | -- | -- | -- | -- | -- | -- | -- | -- | -- | -- | 809658.4867 | 1297674.7508 | 809658.4867 | 1297674.7508 | Se proyectan las cargas con la información de producción presentada por el usuario. Los vertimientos que se incluyen son los siguientes: Unidades I,II,II, Bombeo patio de Acopio, Taller automotor y EDS, PTAR ARD. Además, se tiene en cuenta, la calidad del río en la captación y la calidad del agua en el vertimiento.
RÍO CHICAMOCHA | RÍO CHICAMOCHA ALTO | CANAL VALLADO | 2 | SI | HOLCIM COLOMBIA S.A. | LAB | -- | -- | -- | -- | -- | -- | -- | -- | -- | -- | -- | -- | 167.4562 | 167.4562 | 167.4562 | 167.4562 | Se proyecta la carga contaminante de acuerdo a la propuesta de meta de carga contaminante presentada por el usuario, toda vez que cumple con la norma de vertimientos Res 631 de 2015.
RÍO CHICAMOCHA | RÍO CHICAMOCHA ALTO | RIO CHICAMOCHA | 2 | SI | PARMALAT | LAB | -- | -- | -- | 0.316 | 14 | 365 | 240 | 134 | 3.8223 | 2.1341 | -- | -- | 1395.1526 | 778.9602 | 1395.1526 | 778.9602 | La proyección de cargas se cálcula con la información del monitoreo realizado por Corpoboyacpa en 2019 teniendo en cuenta que el usuario cumple con los límites máximos de concentración de DBO5 y SST definidos en la Res. 631 de 2015
RÍO CHICAMOCHA | RÍO CHICAMOCHA ALTO | RIO CHICAMOCHA | 2 | SI | COMPAÑÍA ELECTRICA SOCHAGOTA S,A. E.S.P. | LAB | -- | -- | -- | 26 | 24 | 365 | 50 | 30 | 112.32 | 67.392 | -- | -- | 40996.8 | 24598.08 | 40996.8 | 24598.08 | Se proyecta la carga contaminante con información de la propuesta del usuario teniendo en cuenta que tiene sistema de tratamiento de aguas residuales domesticas e industrial.
RÍO CHICAMOCHA | RÍO CHICAMOCHA ALTO | RIO CHICAMOCHA | 2 | SI | DIACO S.A. | LAB | -- | -- | -- | 0.35 | 24 | 17 | 41 | 11.51 | 1.2398 | 0.34806 | -- | -- | 21.0773 | 5.9171 | 21.0773 | 5.9171 | Se proyecta la carga con la información de la propuesta de meta presentada por el usuario
RÍO CHICAMOCHA | RÍO CHICAMOCHA ALTO | RÍO CHITICUY | 2 | NO | GUIGNARD DAVID (ELABORACÍÓN DE PRODUCTOS LÁCTEOS) | LAB | -- | -- | -- | 0.243 | 8 | 365 | 548 | 418 | 3.8351 | 2.9253 | -- | -- | 1399.82 | 1067.7459 | 1399.82 | 1067.7459 | Se proyecta las cargas contaminantes con la información del monitoreo realizado por la Corporación en el 2018. No se exige remoción en este año
RÍO CHICAMOCHA | RÍO CHICAMOCHA ALTO | Q. MUNEVAR | 2 | NO | RUIZ REYES MARIA EUGENIA (ESTACIÓN DE SERVICIO SANTA ROSA DE VITERBO) | LAB | -- | -- | -- | 0.218 | 8 | 365 | 99 | 284 | 0.62156 | 1.7831 | -- | -- | 226.87 | 650.8189 | 226.87 | 650.8189 | Se proyecta la carga contaminante con la información que presenta el usuario en la autodeclración
RÍO CHICAMOCHA | RÍO CHICAMOCHA ALTO |  | 2 | NO | ROJAS CARVAJAL FRANCISCO (ELABORACIÓN DE PRODUCTOS LÁCTEOS) | LAB | -- | -- | -- | 0.0057 | 8 | 260 | 12095 | 9800 | 1.9855 | 1.6088 | -- | -- | 516.234 | 418.2797 | 10.3247 | 8.3656 | Se proyectan remoción de carga contaminante teniendo en cuenta el límite máximo de concentración para los parámetros de DBO5 y SST en la Res. 631 de 2015
RÍO CHICAMOCHA | RÍO CHICAMOCHA ALTO |  | 2 | NO | MONROY GARCÍA CAMPO ELÍAS (PISCÍCOLA) | PPC | 1000 | 0.0004 | 0.0008 | -- | 24 | 365 | -- | -- | 0.4 | 0.8 | -- | -- | 146 | 292 | 146 | 292 | Proyección de cargas con información de la autodeclaración presentada por el usuario
RÍO CHICAMOCHA | RÍO CHICAMOCHA ALTO |  | 2 | NO | LÓPEZ SAUL (PISCÍCOLA) | PPC | 325 | 0.0004 | 0.0008 | -- | 24 | 365 | -- | -- | 0.13 | 0.26 | -- | -- | 47.45 | 94.9 | 47.45 | 94.9 | Se proyecto la carga contaminante con la información de producción reportada por el usuario.
RÍO CHICAMOCHA | RÍO CHICAMOCHA ALTO | Q. HONDA - Q. CARRIZAL | 2 | NO | PISCICOLA ANDINA LTDA | PPC | 350 | 0.0004 | 0.0008 | -- | 24 | 365 | -- | -- | 0.14 | 0.28 | -- | -- | 51.1 | 102.2 | 51.1 | 102.2 | Se proyecta la carga con la información de la autodeclaración presentada por el usuario
RÍO CHICAMOCHA | RÍO CHICAMOCHA ALTO | Q. N.N. CONCFLUYE RÍO CHORRERA | 2 | NO | TRUCHAS NATURALES DE COLOMBIA | PPC | 1116 | 0.0004 | 0.0008 | -- | 24 | 365 | -- | -- | 0.4464 | 0.8928 | -- | -- | 162.936 | 325.872 | 162.936 | 325.872 | Se proyecta la carga con información de la producción de peces
RÍO CHICAMOCHA | RÍO CHICAMOCHA ALTO | Q. VILLA RICA | 2 | NO | PROMOTORA COMERCIAL Y TURISTICA LTDA PROCOTUR LTDA | LAB | -- | -- | -- | 0.1 | 24 | 365 | 21 | 23 | 0.18144 | 0.19872 | -- | -- | 66.2256 | 72.5328 | 66.2256 | 72.5328 | Se proyecta la carga contaminante de acuerdo a la propuesta de meta de carga contaminante presentada por el usuario, toda vez que cumple con la norma de vertimientos Res 631 de 2015.
RÍO CHICAMOCHA | RÍO CHICAMOCHA ALTO |  | 2 | NO | DISTRIBUIDORA DE CONBUSTIBLES EL SOL S.A. DICOSOL S.A. (ESTACIÓN DE SERVICIO EL PEGASO) | LAB | -- | -- | -- | 0.04 | 24 | 365 | 7 | 20 | 0.024192 | 0.06912 | -- | -- | 8.8301 | 25.2288 | 8.8301 | 25.2288 | Se proyecta la carga contaminante de acuerdo a la propuesta de meta de carga contaminante presentada por el usuario, toda vez que cumple con la norma de vertimientos Res 631 de 2015.
RÍO CHICAMOCHA | RÍO CHICAMOCHA ALTO |  | 2 | NO | SALAMANCA SUAREZ RAUL (PISCÍCOLA) | PPC | 8750 | 0.0004 | 0.0008 | -- | 24 | 365 | -- | -- | 3.5 | 7 | -- | -- | 1277.5 | 2555 | 1277.5 | 2555 | Se proyecta la carga con la información de la autodeclaración presentada por el usuario
RÍO CHICAMOCHA | RÍO CHICAMOCHA ALTO |  | 2 | NO | SUAREZ VERA MIGUEL EVARISTO (PISCÍCOLA) | PPC | 7500 | 0.0004 | 0.0008 | -- | 24 | 365 | -- | -- | 3 | 6 | -- | -- | 1095 | 2190 | 1095 | 2190 | Se proyectan las cargas con la información de producción presentada por el usuario
RÍO CHICAMOCHA | RÍO CHICAMOCHA ALTO | Q. FIRAYA | 2 | SI | IVOMALAC S.A.S | LAB | -- | -- | -- | 0.27 | 12 | 365 | 355 | 1400 | 4.1407 | 16.3296 | -- | -- | 1511.3628 | 5960.304 | 1148.6357 | 596.0304 | Se proyecta la carga contaminante de acuerdo a los datos suministrados por el usuario en la propuesta de metas de carga contaminante, no se tiene en cuenta el caudal porque no se justifica por lo tanto se toma el caudal del monitoreo realizado por la Corporación en el Año 2019. Se proyecta remoción del 24 por ciento para el parámetro de DBO5 y del 90 por ciento para el parámetro de SST con el fin de dar cumplimiento a la norma de vertimientos Res. 631 de 2015
RÍO CHICAMOCHA | RÍO CHICAMOCHA ALTO | Q. LAGUNITA | 2 | NO | ALCIBIADES CASTRO SALAMANCA (ALOJAMIENTO EN CENTROS VACACIONALES) | PPC | 30 | 0.05 | 0.05 | -- | 24 | 365 | -- | -- | 1.5 | 1.5 | -- | -- | 547.5 | 547.5 | 547.5 | 547.5 | Se proyecta la carga con la información presuntiva a partir del número de personas permanentes y trasitorias
RÍO CHICAMOCHA | RÍO CHICAMOCHA ALTO | Q. EL ARENAL | 2 | SI | ANA JULIA GONZALEZ DE VILLAMIZAR (LACTEOS ANDINO) | LAB | -- | -- | -- | 0.3 | 9 | 300 | 278 | 150 | 2.7022 | 1.458 | -- | -- | 810.648 | 437.4 | 810.648 | 437.4 | Se proyecta la carga con la información de la autodeclaración presentada por el usuario
RÍO CHICAMOCHA | RÍO CHICAMOCHA ALTO | Q. SECA | 2 | SI | MARIA VICTORIA PATIÑO SICUAMIA - Piscícola Pozo Azul (PISCÍCOLA) | PPC | 990 | 0.0004 | 0.0008 | -- | 24 | 365 | -- | -- | 0.396 | 0.792 | -- | -- | 144.54 | 289.08 | 144.54 | 289.08 | Se proyectaron las cargas contaminantes con la propuesta de metas de carga contaminante con la producción de biomasa.
RÍO CHICAMOCHA | RÍO CHICAMOCHA ALTO | RIO CHICAMOCHA | 2 | NO | SAUZALES DE TORCOROMA (CONDOMINIO) | PPC | 32 | 0.05 | 0.05 | -- | 24 | 265 | -- | -- | 1.6 | 1.6 | -- | -- | 584 | 584 | 584 | 584 | Se proyecta la carga con la información presuntiva a partir del número de personas permanentes y trasitorias
|  |  | 2 | SI | THE ELITE FLOWER A TOUCH OF CLASS S.A.S (PRODUCCIÓN DE ARANDANOS) | -- | -- | -- | -- | 0.46 | 2 | 104 | 90 | 100 | 0.29808 | 0.3312 | -- | -- | 31.0003 | 34.4448 | 31.0003 | 34.4448 | Se proyectaron las cargas contaminantes con la propuesta de metas de carga contaminante con informacíón teórica dando cumplimiento a la norma de vertimientos Res. 631 de 2015 ya que el usuario cuenta con sistema de tratamiento
RÍO CHICAMOCHA | RÍO CHICAMOCHA ALTO | RÍO CHICAMOCHA | 2 | NO | ICM INGENIERÍA CONSTRUCCIONES Y MONTEJES SAS | PPC | 30 | 0.05 | 0.05 | -- | 8 | 288 | -- | -- | 0.5 | 0.5 | -- | -- | 144 | 144 | 432 | 144 | Se proyecta la carga con la información presuntiva a partir del número de personas permanentes y trasitorias
TOTAL CARGA CONTAMINANTE AÑO 1 | [18 empty] | 1378824.8212 | 1808564.1585 | 1374059.7081 | 1800046.6892
AÑO 2 (2022)
SUBZONA HIDROGRAFICA | SUBCUENCA | FUENTE RECEPTORA | TRAMO | SISTEMA DE TRATAMIENTO | MUNICIPIO - PRESTADOR DEL SERVICIOS DE ALCANTARILLADO | METODO DE CÁLCULO | POB (hab) | PPC DBO5 (Kg/hab-día) | PPC SST (Kg/hab-día) | Caudal descarga (l/s) | Tiempo descarga (h/día) | Tiempo descarga (día/mes) | Concentración DBO (mg/l) | Concentración SST (mg/l) | Cc DBO5 (Kg/día) | Cc SST (Kg/día) | Cc DBO5 (Kg/mes) | Cc SST (Kg/mes) | Carga Proyectada DBO5 (Kg/año) | Carga Proyectada SST (Kg/año) | Carga Permitida DBO5 (Kg/año) | Carga Permitida SST (Kg/año) | OBSERVACIONES
RÍO CHICAMOCHA | RÍO CHICAMOCHA ALTO | Q. FIRAYA | 2 | NO | MUNICIPIO DE SIACHOQUE | PPC | 1285 | 0.05 | 0.05 | -- | -- | 365 | -- | -- | -- | -- | -- | -- | 23451.25 | 23451.25 | 22982.225 | 22982.225 | Se calcularon las cargas contaminantes con base en Producción Per cápita promedio del RAS (0.05) para los dos parámetros DBO5 y SST y con la proyección de la Población reportada por el DANE para el 2022.
RÍO CHICAMOCHA | RÍO CHICAMOCHA ALTO | RÍO TUTA | 2 | NO | MUNICIPIO DE TUTA | PSMV | -- | -- | -- | -- | -- | -- | -- | -- | 177.8361 | 177.8361 | 5335.0833 | 5335.0833 | 64021 | 64021 | 64021 | 64021 | La carga contaminante corresponde a la contenida en el plan de saneamiento y manejo de vertimientos - PSMV
RÍO CHICAMOCHA | RÍO CHICAMOCHA ALTO | RÍO TOCA | 2 | NO | MUNICIPIO DE TOCA | PSMV | -- | -- | -- | -- | -- | -- | -- | -- | 185.24 | 185.24 | -- | -- | 67612.6 | 67612.6 | 67612.6 | 67612.6 | La carga contaminante corresponde a la contenida en el concepto tecnico del plan de saneamiento y manejo de vertimientos - PSMV
RÍO CHICAMOCHA | RÍO CHICAMOCHA ALTO | RÍO SOTAQUIRA | 2 | SI | MUNICIPIO DE SOTAQUIRA | LAB | -- | -- | -- | 1.806 | 24 | 365 | 380 | 167 | 59.2946 | 26.0584 | -- | -- | 21642.5261 | 9511.3207 | 21642.5261 | 9511.3207 | Se proyecto la carga contaminante con la información del monitoreo realizado por la Corporación en el año 2019 correspondiente al efluente de la PTAR con los siguientes datos: DBO5=380 mg/l SST=197 mg/l y el Caudal corresponde al proyectado según la población proyectada por el DANE (Ver archivo Excel "Cargas proyectadas municipios")
RÍO CHICAMOCHA | RÍO CHICAMOCHA ALTO | RÍO CHICAMOCHA | 2 | NO | MUNICIPIO DE SOTAQUIRA - SECTOR SIDERURGICA | LAB | -- | -- | -- | 0.83752 | 24 | 365 | 315 | 208 | 22.794 | 15.0513 | -- | -- | 8319.8095 | 5493.7155 | 8319.8095 | 5493.7155 | Se proyecta la carga contaminante partiendo de la información base del monitoreo realizado en el año 2015
RÍO CHICAMOCHA | RÍO CHICAMOCHA ALTO | Q. ARRIBA - Q. MUNEVAR | 2 | NO | MUNICIPIO SANTA ROSA DE VITERBO | PPC | 8340 | 0.044 | 0.028 | -- | -- | -- | -- | -- | 366.96 | 233.52 |  |  | 133940.4 | 85234.8 | 127243.38 | 81825.408 | Se calcularon cargas contaminantes la autodeclaración presentada por el usuario para el periodo del año 2016. V1 Q=12,27 l/s [DBO]=210 mg/l [SST]=132 ; V2 Q=6,09 l/s [DBO]=105 mg/l [SST]=85 mg/l ; V3 Q=2,03 l/s [DBO]=203 mg/l [SST]=76 mg/l. La carga permitida se aplica remoción teniendo en cuenta la información presentada por el usuario en la propuesta de metas de carga contaminante.
RÍO CHICAMOCHA | RÍO CHICAMOCHA ALTO | RIO CHICAMOCHA | 2 | NO | MUNICIPIO DE NOBSA | PPC | 5620 | 0.05 | 0.05 | -- | -- | -- | -- | -- | 281 | 281 | -- | -- | 102565 | 102565 | 102565 | 102565 | Para el cálculo de la carga contaminante, se determinó mediante la producción per cápita (PPC) sugerida para poblaciones, en la Sección 2, Artículo 169, Parágrafo 2, Tabla 24 de la Resolución 0330 de 2017 y con la información del DANE para el año correspondiente.
RÍO CHICAMOCHA | RÍO CHICAMOCHA ALTO | RIO CHICAMOCHA | 2 | SI | MUNICIPIO DE NOBSA - SECTOR PUNTALARGA | LAB | -- | -- | -- | 3.7038 | 24 | 365 | 170 | 357 | 54.4018 | 114.2437 | -- | -- | 19856.6449 | 41698.9543 | 19856.6449 | 41698.9543 | Se proyecta la carga contaminante con la información del monitoreo realizado por la Corporación en el año 2019.
RÍO CHICAMOCHA | RÍO CHICAMOCHA ALTO | RIO CHICAMOCHA | 2 | NO | MUNICIPIO DE NOBSA - SECTOR CHAMEZA MENOR -MAYOR - BONZA | LAB | -- | -- | -- | 1.4045 | 24 | 265 | 290 | 164 | 35.1922 | 19.9018 | -- | -- | 12845.1363 | 7264.146 | 12845.1363 | 7264.146 | Se proyecta la carga contaminante con la información del monitoreo realizado por la Corporación en el año 2019.
RÍO CHICAMOCHA | RÍO CHICAMOCHA ALTO | RIO CHICAMOCHA | 2 | SI | MUNICIPIO DE NOBSA - SECTOR UCUENGA - CALERAS | LAB | -- | -- | -- | 0.67626 | 24 | 365 | 63 | 53 | 3.681 | 3.0967 | -- | -- | 1343.5717 | 1130.3064 | 1343.5717 | 1130.3064 | Se proyectaron las cargas contaminantes con la información del monitoreo realizado por la corporación en el año 2019.
RÍO CHICAMOCHA | RÍO CHICAMOCHA ALTO | RIO CHICAMOCHA | 2 | SI | MUNICIPIO DE TIBASOSA - CENTRO POBLADO EL CHORRITO | PSMV | -- | -- | -- | -- | -- | -- | -- | -- | 2.49 | 1.21 | -- | -- | 908.85 | 441.65 | 908.85 | 441.65 | La carga contaminante corresponde a la contenida en el plan de saneamiento y manejo de vertimientos - PSMV
RÍO CHICAMOCHA | RÍO CHICAMOCHA ALTO | RIO CHICAMOCHA | 2 | SI | RED VITAL PAIPA S.A ESP | PPC | 21836 | 0.00941 | 0.0092699 | -- | -- | -- | -- | -- | 205.4768 | 202.4175 | -- | -- | 74999.0174 | 73882.4008 | 71970.36 | 69977.83 | Se proyecta la carga teniendo en cuenta el informe de la propuesta de meta presentada por el usuario donde se incluye en vertimiento de la zona Sativa | 3028.6574
ACTIVIDADES ECONOMICAS
RÍO CHICAMOCHA | RÍO CHICAMOCHA ALTO | RIO CHICAMOCHA | 2 | NO | MUNICIPIO DE PAIPA - PLANTA DE BENEFICIO ANIMAL | LAB | -- | -- | -- | 3.86 | 12 | 208 | 450 | 200 | 75.0384 | 33.3504 | -- | -- | 15607.9872 | 6936.8832 | 15607.9872 | 6936.8832 | Se proyecta la carga contaminante con información de la propuesta del usuario teniendo en cuenta que tiene sistema de tratamiento de aguas residuales no domesticas.
RÍO CHICAMOCHA | RÍO CHICAMOCHA ALTO | RIO CHICAMOCHA | 2 | NO | ALGARRA S.A | LAB | -- | -- | -- | 1 | 5 | 312 | 250 | 150 | 4.5 | 2.7 | -- | -- | 1404 | 842.4 | 1404 | 842.4 | Se proyecta la carga de acuerdo a la propuesta presentada por el usuario donde se compromete a dar cumplimiento a al norma de vertimientos Res 631 de 2015.
RÍO CHICAMOCHA | RÍO CHICAMOCHA ALTO | RIO CHICAMOCHA | 2 | SI | GESTIÓN ENERGETICA S.A E.S.P | LAB | -- | -- | -- | -- | -- | -- | -- | -- | -- | -- | -- | -- | 809658.4867 | 1297674.7508 | 674874.4867 | 1079631.5472 | Se proyectan las cargas con la información de producción presentada por el usuario. Los vertimientos que se incluyen son los siguientes: Unidades I,II,II, Bombeo patio de Acopio, Taller automotor y EDS, PTAR ARD. Además, se tiene en cuenta, la calidad del río en la captación y la calidad del agua en el vertimiento.
RÍO CHICAMOCHA | RÍO CHICAMOCHA ALTO | CANAL VALLADO | 2 | SI | HOLCIM COLOMBIA S.A. | LAB | -- | -- | -- | -- | -- | -- | -- | -- | -- | -- | -- | -- | 80.5745 | 132.9242 | 80.5745 | 132.9242 | Se proyecta la carga contaminante de acuerdo a la propuesta de meta de carga contaminante presentada por el usuario, toda vez que cumple con la norma de vertimientos Res 631 de 2015.
RÍO CHICAMOCHA | RÍO CHICAMOCHA ALTO | RIO CHICAMOCHA | 2 | SI | PARMALAT | LAB | -- | -- | -- | 0.316 | 14 | 365 | 240 | 134 | 3.8223 | 2.1341 | -- | -- | 1395.1526 | 778.9602 | 1395.1526 | 778.9602 | La proyección de cargas se cálcula con la información del monitoreo realizado por Corpoboyacpa en 2019 teniendo en cuenta que el usuario cumple con los límites máximos de concentración de DBO5 y SST definidos en la Res. 631 de 2015
RÍO CHICAMOCHA | RÍO CHICAMOCHA ALTO | RIO CHICAMOCHA | 2 | SI | COMPAÑÍA ELECTRICA SOCHAGOTA S,A. E.S.P. | LAB | -- | -- | -- | 26 | 24 | 365 | 50 | 30 | 112.32 | 67.392 | -- | -- | 40996.8 | 24598.08 | 40996.8 | 24598.08 | Se proyecta la carga contaminante con información de la propuesta del usuario teniendo en cuenta que tiene sistema de tratamiento de aguas residuales domesticas e industrial.
RÍO CHICAMOCHA | RÍO CHICAMOCHA ALTO | RIO CHICAMOCHA | 2 | SI | DIACO S.A. | LAB | -- | -- | -- | 0.35 | 24 | 17 | 41 | 11.51 | 1.2398 | 0.34806 | -- | -- | 21.0773 | 5.9171 | 21.0773 | 5.9171 | Se proyecta la carga con la información de la propuesta de meta presentada por el usuario
RÍO CHICAMOCHA | RÍO CHICAMOCHA ALTO | RÍO CHITICUY | 2 | NO | GUIGNARD DAVID (ELABORACÍÓN DE PRODUCTOS LÁCTEOS) | LAB | -- | -- | -- | 0.243 | 8 | 365 | 548 | 418 | 3.8351 | 2.9253 | -- | -- | 1399.82 | 1067.7459 | 1399.82 | 1067.7459 | Se proyecta las cargas contaminantes con la información del monitoreo realizado por la Corporación en el 2018. No se exige remoción en este año
RÍO CHICAMOCHA | RÍO CHICAMOCHA ALTO | Q. MUNEVAR | 2 | NO | RUIZ REYES MARIA EUGENIA (ESTACIÓN DE SERVICIO SANTA ROSA DE VITERBO) | LAB | -- | -- | -- | 0.218 | 8 | 365 | 99 | 284 | 0.62156 | 1.7831 | -- | -- | 226.87 | 650.8189 | 226.87 | 650.8189 | Se proyecta la carga contaminante con la información que presenta el usuario en la autodeclración
RÍO CHICAMOCHA | RÍO CHICAMOCHA ALTO |  | 2 | NO | ROJAS CARVAJAL FRANCISCO (ELABORACIÓN DE PRODUCTOS LÁCTEOS) | LAB | -- | -- | -- | 0.0057 | 8 | 260 | 12095 | 9800 | 1.9855 | 1.6088 | -- | -- | 516.234 | 418.2797 | 10.3247 | 8.3656 | Se proyectan remoción de carga contaminante teniendo en cuenta el límite máximo de concentración para los parámetros de DBO5 y SST en la Res. 631 de 2015
RÍO CHICAMOCHA | RÍO CHICAMOCHA ALTO |  | 2 | NO | MONROY GARCÍA CAMPO ELÍAS (PISCÍCOLA) | PPC | 1000 | 0.0004 | 0.0008 | -- | 24 | 365 | -- | -- | 0.4 | 0.8 | -- | -- | 146 | 292 | 146 | 292 | Proyección de cargas con información de la autodeclaración presentada por el usuario
RÍO CHICAMOCHA | RÍO CHICAMOCHA ALTO |  | 2 | NO | LÓPEZ SAUL (PISCÍCOLA) | PPC | 325 | 0.0004 | 0.0008 | -- | 24 | 365 | -- | -- | 0.13 | 0.26 | -- | -- | 47.45 | 94.9 | 47.45 | 94.9 | Se proyecto la carga contaminante con la información de producción reportada por el usuario.
RÍO CHICAMOCHA | RÍO CHICAMOCHA ALTO | Q. HONDA - Q. CARRIZAL | 2 | NO | PISCICOLA ANDINA LTDA | PPC | 350 | 0.0004 | 0.0008 | -- | 24 | 365 | -- | -- | 0.14 | 0.28 | -- | -- | 51.1 | 102.2 | 51.1 | 102.2 | Se proyecta la carga con la información de la autodeclaración presentada por el usuario
RÍO CHICAMOCHA | RÍO CHICAMOCHA ALTO | Q. N.N. CONCFLUYE RÍO CHORRERA | 2 | NO | TRUCHAS NATURALES DE COLOMBIA | PPC | 1116 | 0.0004 | 0.0008 | -- | 24 | 365 | -- | -- | 0.4464 | 0.8928 | -- | -- | 162.936 | 325.872 | 162.936 | 325.872 | Se proyecta la carga con información de la producción de peces
RÍO CHICAMOCHA | RÍO CHICAMOCHA ALTO | Q. VILLA RICA | 2 | NO | PROMOTORA COMERCIAL Y TURISTICA LTDA PROCOTUR LTDA | LAB | -- | -- | -- | 0.1 | 24 | 365 | 21 | 23 | 0.18144 | 0.19872 | -- | -- | 66.2256 | 72.5328 | 66.2256 | 72.5328 | Se proyecta la carga contaminante de acuerdo a la propuesta de meta de carga contaminante presentada por el usuario, toda vez que cumple con la norma de vertimientos Res 631 de 2015.
RÍO CHICAMOCHA | RÍO CHICAMOCHA ALTO |  | 2 | NO | DISTRIBUIDORA DE CONBUSTIBLES EL SOL S.A. DICOSOL S.A. (ESTACIÓN DE SERVICIO EL PEGASO) | LAB | -- | -- | -- | 0.04 | 24 | 365 | 7 | 20 | 0.024192 | 0.06912 | -- | -- | 8.8301 | 25.2288 | 8.8301 | 25.2288 | Se proyecta la carga contaminante de acuerdo a la propuesta de meta de carga contaminante presentada por el usuario, toda vez que cumple con la norma de vertimientos Res 631 de 2015.
RÍO CHICAMOCHA | RÍO CHICAMOCHA ALTO |  | 2 | NO | SALAMANCA SUAREZ RAUL (PISCÍCOLA) | PPC | 8750 | 0.0004 | 0.0008 | -- | 24 | 365 | -- | -- | 3.5 | 7 | -- | -- | 1277.5 | 2555 | 1277.5 | 2555 | Se proyecta la carga con la información de la autodeclaración presentada por el usuario
RÍO CHICAMOCHA | RÍO CHICAMOCHA ALTO |  | 2 | NO | SUAREZ VERA MIGUEL EVARISTO (PISCÍCOLA) | PPC | 7500 | 0.0004 | 0.0008 | -- | 24 | 365 | -- | -- | 3 | 6 | -- | -- | 1095 | 2190 | 1095 | 2190 | Se proyectan las cargas con la información de producción presentada por el usuario
RÍO CHICAMOCHA | RÍO CHICAMOCHA ALTO | Q. FIRAYA | 2 | SI | IVOMALAC S.A.S | LAB | -- | -- | -- | 0.27 | 12 | 365 | 355 | 1400 | 4.1407 | 16.3296 | -- | -- | 1511.3628 | 5960.304 | 1148.6357 | 596.0304 | Se proyecta la carga contaminante de acuerdo a los datos suministrados por el usuario en la propuesta de metas de carga contaminante, no se tiene en cuenta el caudal porque no se justifica por lo tanto se toma el caudal del monitoreo realizado por la Corporación en el Año 2019. Se proyecta remoción del 24 por ciento para el parámetro de DBO5 y del 90 por ciento para el parámetro de SST con el fin de dar cumplimiento a la norma de vertimientos Res. 631 de 2015
RÍO CHICAMOCHA | RÍO CHICAMOCHA ALTO | Q. LAGUNITA | 2 | NO | ALCIBIADES CASTRO SALAMANCA (ALOJAMIENTO EN CENTROS VACACIONALES) | PPC | 30 | 0.05 | 0.05 | -- | 24 | 365 | -- | -- | 1.5 | 1.5 | -- | -- | 547.5 | 547.5 | 547.5 | 547.5 | Se proyecta la carga con la información presuntiva a partir del número de personas permanentes y trasitorias
RÍO CHICAMOCHA | RÍO CHICAMOCHA ALTO | Q. EL ARENAL | 2 | SI | ANA JULIA GONZALEZ DE VILLAMIZAR (LACTEOS ANDINO) | LAB | -- | -- | -- | 0.3 | 9 | 300 | 278 | 150 | 2.7022 | 1.458 | -- | -- | 810.648 | 437.4 | 810.648 | 437.4 | Se proyecta la carga con la información de la autodeclaración presentada por el usuario
RÍO CHICAMOCHA | RÍO CHICAMOCHA ALTO | Q. SECA | 2 | SI | MARIA VICTORIA PATIÑO SICUAMIA - Piscícola Pozo Azul (PISCÍCOLA) | PPC | 1000 | 0.0004 | 0.0008 | -- | 24 | 365 | -- | -- | 0.4 | 0.8 | -- | -- | 146 | 292 | 146 | 292 | Se proyectaron las cargas contaminantes con la propuesta de metas de carga contaminante con la producción de biomasa.
RÍO CHICAMOCHA | RÍO CHICAMOCHA ALTO | RIO CHICAMOCHA | 2 | NO | SAUZALES DE TORCOROMA (CONDOMINIO) | PPC | 32 | 0.05 | 0.05 | -- | 24 | 265 | -- | -- | 1.6 | 1.6 | -- | -- | 584 | 584 | 584 | 584 | Se proyecta la carga con la información presuntiva a partir del número de personas permanentes y trasitorias
RÍO CHICAMOCHA | RÍO CHICAMOCHA ALTO | RIO CHICAMOCHA | 2 | SI | THE ELITE FLOWER A TOUCH OF CLASS S.A.S (PRODUCCIÓN DE ARANDANOS) | -- | -- | -- | -- | 0.46 | 2 | 104 | 86 | 94 | 0.28483 | 0.31133 | -- | -- | 29.6225 | 32.3781 | 29.6225 | 32.3781 | Se proyectaron las cargas contaminantes con la propuesta de metas de carga contaminante con informacíón teórica dando cumplimiento a la norma de vertimientos Res. 631 de 2015 ya que el usuario cuenta con sistema de tratamiento
RÍO CHICAMOCHA | RÍO CHICAMOCHA ALTO | RÍO CHICAMOCHA | 2 | NO | ICM INGENIERÍA CONSTRUCCIONES Y MONTEJES SAS | PPC | 30 | 0.05 | 0.05 | -- | 8 | 288 | -- | -- | 0.5 | 0.5 | -- | -- | 144 | 144 | 432 | 144 | Se proyecta la carga con la información presuntiva a partir del número de personas permanentes y trasitorias
TOTAL CARGA CONTAMINANTE AÑO 2 | [18 empty] | 1393832.996 | 1822132.3363 | 1248273.6573 | 1590531.9572
AÑO 3 (2023)
SUBZONA HIDROGRAFICA | SUBCUENCA | FUENTE RECEPTORA | TRAMO | SISTEMA DE TRATAMIENTO | MUNICIPIO - PRESTADOR DEL SERVICIOS DE ALCANTARILLADO | METODO DE CÁLCULO | POB (hab) | PPC DBO5 (Kg/hab-día) | PPC SST (Kg/hab-día) | Caudal descarga (l/s) | Tiempo descarga (h/día) | Tiempo descarga (día/mes) | Concentración DBO (mg/l) | Concentración SST (mg/l) | Cc DBO5 (Kg/día) | Cc SST (Kg/día) | Cc DBO5 (Kg/mes) | Cc SST (Kg/mes) | Carga Proyectada DBO5 (Kg/año) | Carga Proyectada SST (Kg/año) | Carga Permitida DBO5 (Kg/año) | Carga Permitida SST (Kg/año) | OBSERVACIONES
RÍO CHICAMOCHA | RÍO CHICAMOCHA ALTO | Q. FIRAYA | 2 | NO | MUNICIPIO DE SIACHOQUE | PPC | 1358 | 0.05 | 0.05 | -- | -- | 365 | -- | -- | -- | -- | -- | -- | 24783.5 | 24783.5 | 24039.995 | 24039.995 | Se calcularon las cargas contaminantes con base en Producción Per cápita promedio del RAS (0.05) para los dos parámetros DBO5 y SST y con la proyección de la Población reportada por el DANE para el 2023.
RÍO CHICAMOCHA | RÍO CHICAMOCHA ALTO | RÍO TUTA | 2 | NO | MUNICIPIO DE TUTA | PSMV | -- | -- | -- | -- | -- | -- | -- | -- | 182.6521 | 182.6521 | 5479.5625 | 5479.5625 | 65754.75 | 65754.75 | 65754.75 | 65754.75 | La carga contaminante corresponde a la contenida en el plan de saneamiento y manejo de vertimientos - PSMV
RÍO CHICAMOCHA | RÍO CHICAMOCHA ALTO | RÍO TOCA | 2 | NO | MUNICIPIO DE TOCA | PSMV | -- | -- | -- | -- | -- | -- | -- | -- | 187.89 | 187.89 | -- | -- | 68579.85 | 68579.85 | 68579.85 | 68579.85 | La carga contaminante corresponde a la contenida en el concepto tecnico del plan de saneamiento y manejo de vertimientos - PSMV
RÍO CHICAMOCHA | RÍO CHICAMOCHA ALTO | RÍO SOTAQUIRA | 2 | SI | MUNICIPIO DE SOTAQUIRA | LAB | -- | -- | -- | 1.954 | 24 | 365 | 380 | 167 | 64.1537 | 28.1939 | -- | -- | 23416.1107 | 10290.7644 | 5619.8666 | 5557.0128 | Se proyecta la carga contaminante con la información del monitoreo realizado a la PTAR en el año 2019. Se proyecta remoción del 76 por ciento para el parámetro de DBO5 y del 46 por ciento para el parámetro de SST para dar cumplimiento a la Resolución 0631 de 2015.
RÍO CHICAMOCHA | RÍO CHICAMOCHA ALTO | RÍO CHICAMOCHA | 2 | NO | MUNICIPIO DE SOTAQUIRA - SECTOR SIDERURGICA | LAB | -- | -- | -- | 0.85427 | 24 | 365 | 315 | 208 | 23.2499 | 15.3523 | -- | -- | 8486.2057 | 5603.5898 | 8486.2057 | 5603.5898 | Se proyecta la carga contaminante partiendo de la información base del monitoreo realizado en el año 2015
RÍO CHICAMOCHA | RÍO CHICAMOCHA ALTO | Q. ARRIBA - Q. MUNEVAR | 2 | NO | MUNICIPIO SANTA ROSA DE VITERBO | PPC | 8452 | 0.044 | 0.028 | -- | -- | -- | -- | -- | 371.888 | 236.656 |  |  | 135739.12 | 86379.44 | 131666.9464 | 83788.0568 | Se calcularon cargas contaminantes la autodeclaración presentada por el usuario para el periodo del año 2016. V1 Q=12,27 l/s [DBO]=210 mg/l [SST]=132 ; V2 Q=6,09 l/s [DBO]=105 mg/l [SST]=85 mg/l ; V3 Q=2,03 l/s [DBO]=203 mg/l [SST]=76 mg/l. La carga permitida se aplica remoción teniendo en cuenta la información presentada por el usuario en la propuesta de metas de carga contaminante.
RÍO CHICAMOCHA | RÍO CHICAMOCHA ALTO | RIO CHICAMOCHA | 2 | NO | MUNICIPIO DE NOBSA | PPC | 5781 | 0.05 | 0.05 | -- | -- | -- | -- | -- | 289.05 | 289.05 | -- | -- | 105503.25 | 105503.25 | 105503.25 | 105503.25 | Para el cálculo de la carga contaminante, se determinó mediante la producción per cápita (PPC) sugerida para poblaciones, en la Sección 2, Artículo 169, Parágrafo 2, Tabla 24 de la Resolución 0330 de 2017 y con la información del DANE para el año correspondiente.
RÍO CHICAMOCHA | RÍO CHICAMOCHA ALTO | RIO CHICAMOCHA | 2 | SI | MUNICIPIO DE NOBSA - SECTOR PUNTALARGA | LAB | -- | -- | -- | 3.7779 | 24 | 365 | 170 | 357 | 55.4898 | 116.5286 | -- | -- | 20253.7778 | 42532.9334 | 20253.7778 | 42532.9334 | Se proyecta la carga contaminante con la información del monitoreo realizado por la Corporación en el año 2019.
RÍO CHICAMOCHA | RÍO CHICAMOCHA ALTO | RIO CHICAMOCHA | 2 | NO | MUNICIPIO DE NOBSA - SECTOR CHAMEZA MENOR -MAYOR - BONZA | LAB | -- | -- | -- | 1.4326 | 24 | 265 | 290 | 164 | 35.896 | 20.2998 | -- | -- | 13102.039 | 7409.429 | 13102.039 | 7409.429 | Se proyecta la carga contaminante con la información del monitoreo realizado por la Corporación en el año 2019.
RÍO CHICAMOCHA | RÍO CHICAMOCHA ALTO | RIO CHICAMOCHA | 2 | SI | MUNICIPIO DE NOBSA - SECTOR UCUENGA - CALERAS | LAB | -- | -- | -- | 0.68979 | 24 | 365 | 63 | 53 | 3.7546 | 3.1587 | -- | -- | 1370.4432 | 1152.9125 | 1370.4432 | 1152.9125 | Se proyectaron las cargas contaminantes con la información del monitoreo realizado por la corporación en el año 2019.
RÍO CHICAMOCHA | RÍO CHICAMOCHA ALTO | RIO CHICAMOCHA | 2 | SI | MUNICIPIO DE TIBASOSA - CENTRO POBLADO EL CHORRITO | PSMV | -- | -- | -- | -- | -- | -- | -- | -- | 2.55 | 1.28 | -- | -- | 930.75 | 467.2 | 930.75 | 467.2 | La carga contaminante corresponde a la contenida en el plan de saneamiento y manejo de vertimientos - PSMV
RÍO CHICAMOCHA | RÍO CHICAMOCHA ALTO | RIO CHICAMOCHA | 2 | SI | RED VITAL PAIPA S.A ESP | PPC | 22125 | 0.00941 | 0.0092699 | -- | -- | -- | -- | -- | 208.1962 | 205.0965 | -- | -- | 75991.6312 | 74860.2362 | 70015.67 | 67996.76 | Se proyecta la carga teniendo en cuenta el informe de la propuesta de meta presentada por el usuario donde se incluye en vertimiento de la zona Sativa
ACTIVIDADES ECONOMICAS
RÍO CHICAMOCHA | RÍO CHICAMOCHA ALTO | RIO CHICAMOCHA | 2 | NO | MUNICIPIO DE PAIPA - PLANTA DE BENEFICIO ANIMAL | LAB | -- | -- | -- | 5.4 | 12 | 208 | 450 | 200 | 104.976 | 46.656 | -- | -- | 21835.008 | 9704.448 | 21835.008 | 9704.448 | Se proyecta la carga contaminante con información de la propuesta del usuario teniendo en cuenta que tiene sistema de tratamiento de aguas residuales no domesticas.
RÍO CHICAMOCHA | RÍO CHICAMOCHA ALTO | RIO CHICAMOCHA | 2 | NO | ALGARRA S.A | LAB | -- | -- | -- | 1 | 5 | 312 | 250 | 150 | 4.5 | 2.7 | -- | -- | 1404 | 842.4 | 1404 | 842.4 | Se proyecta la carga de acuerdo a la propuesta presentada por el usuario donde se compromete a dar cumplimiento a al norma de vertimientos Res 631 de 2015.
RÍO CHICAMOCHA | RÍO CHICAMOCHA ALTO | RIO CHICAMOCHA | 2 | SI | GESTIÓN ENERGETICA S.A E.S.P | LAB | -- | -- | -- | -- | -- | -- | -- | -- | -- | -- | -- | -- | 809658.4867 | 1297674.7508 | 495162.4867 | 792092.3472 | Se proyectan las cargas con la información de producción presentada por el usuario. Los vertimientos que se incluyen son los siguientes: Unidades I,II,II, Bombeo patio de Acopio, Taller automotor y EDS, PTAR ARD. Además, se tiene en cuenta, la calidad del río en la captación y la calidad del agua en el vertimiento.
RÍO CHICAMOCHA | RÍO CHICAMOCHA ALTO | CANAL VALLADO | 2 | SI | HOLCIM COLOMBIA S.A. | LAB | -- | -- | -- | -- | -- | -- | -- | -- | -- | -- | -- | -- | 47.7455 | 114.1603 | 47.7455 | 114.1603 | Se proyecta la carga contaminante de acuerdo a la propuesta de meta de carga contaminante presentada por el usuario, toda vez que cumple con la norma de vertimientos Res 631 de 2015.
RÍO CHICAMOCHA | RÍO CHICAMOCHA ALTO | RIO CHICAMOCHA | 2 | SI | PARMALAT | LAB | -- | -- | -- | 0.316 | 14 | 365 | 240 | 134 | 3.8223 | 2.1341 | -- | -- | 1395.1526 | 778.9602 | 1395.1526 | 778.9602 | La proyección de cargas se cálcula con la información del monitoreo realizado por Corpoboyacpa en 2019 teniendo en cuenta que el usuario cumple con los límites máximos de concentración de DBO5 y SST definidos en la Res. 631 de 2015
RÍO CHICAMOCHA | RÍO CHICAMOCHA ALTO | RIO CHICAMOCHA | 2 | SI | COMPAÑÍA ELECTRICA SOCHAGOTA S,A. E.S.P. | LAB | -- | -- | -- | 26 | 24 | 365 | 50 | 30 | 112.32 | 67.392 | -- | -- | 40996.8 | 24598.08 | 40996.8 | 24598.08 | Se proyecta la carga contaminante con información de la propuesta del usuario teniendo en cuenta que tiene sistema de tratamiento de aguas residuales domesticas e industrial.
RÍO CHICAMOCHA | RÍO CHICAMOCHA ALTO | RIO CHICAMOCHA | 2 | SI | DIACO S.A. | LAB | -- | -- | -- | 0 | 0 | 0 | 0 | 0 | 0 | 0 | -- | -- | 0 | 0 | 0 | 0 | Se proyecta la carga con la información de la propuesta de meta presentada por el usuario
RÍO CHICAMOCHA | RÍO CHICAMOCHA ALTO | RÍO CHITICUY | 2 | NO | GUIGNARD DAVID (ELABORACÍÓN DE PRODUCTOS LÁCTEOS) | LAB | -- | -- | -- | 0.243 | 8 | 365 | 548 | 418 | 3.8351 | 2.9253 | -- | -- | 1399.82 | 1067.7459 | 629.919 | 373.7111 | Se proyecta las cargas contaminantes con la información del monitoreo realizado por la Corporación en el 2018. Se exige remoción del 55 por ciento para DBO5 y del 65 por ciento para SST con el fin de dar cumplimiento a la norma de vertimientos Res 631 de 2015.
RÍO CHICAMOCHA | RÍO CHICAMOCHA ALTO | Q. MUNEVAR | 2 | NO | RUIZ REYES MARIA EUGENIA (ESTACIÓN DE SERVICIO SANTA ROSA DE VITERBO) | LAB | -- | -- | -- | 0.218 | 8 | 365 | 99 | 284 | 0.62156 | 1.7831 | -- | -- | 226.87 | 650.8189 | 204.183 | 208.2621 | Se proyecta remoción del 10 por ciento para el parámetro de DBO5 y del 68 por ciento para el parámetro de sólidos suspendidos con el fin de dar cumplimiento con la Resolución 631 de 2015
RÍO CHICAMOCHA | RÍO CHICAMOCHA ALTO |  | 2 | NO | ROJAS CARVAJAL FRANCISCO (ELABORACIÓN DE PRODUCTOS LÁCTEOS) | LAB | -- | -- | -- | 0.0057 | 8 | 260 | 12095 | 9800 | 1.9855 | 1.6088 | -- | -- | 516.234 | 418.2797 | 10.3247 | 8.3656 | Se proyectan remoción de carga contaminante teniendo en cuenta el límite máximo de concentración para los parámetros de DBO5 y SST en la Res. 631 de 2015
RÍO CHICAMOCHA | RÍO CHICAMOCHA ALTO |  | 2 | NO | MONROY GARCÍA CAMPO ELÍAS (PISCÍCOLA) | PPC | 1000 | 0.0004 | 0.0008 | -- | 24 | 365 | -- | -- | 0.4 | 0.8 | -- | -- | 146 | 292 | 146 | 292 | Proyección de cargas con información de la autodeclaración presentada por el usuario
RÍO CHICAMOCHA | RÍO CHICAMOCHA ALTO |  | 2 | NO | LÓPEZ SAUL (PISCÍCOLA) | PPC | 325 | 0.0004 | 0.0008 | -- | 24 | 365 | -- | -- | 0.13 | 0.26 | -- | -- | 47.45 | 94.9 | 47.45 | 94.9 | Se proyecto la carga contaminante con la información de producción reportada por el usuario.
RÍO CHICAMOCHA | RÍO CHICAMOCHA ALTO | Q. HONDA - Q. CARRIZAL | 2 | NO | PISCICOLA ANDINA LTDA | PPC | 350 | 0.0004 | 0.0008 | -- | 24 | 365 | -- | -- | 0.14 | 0.28 | -- | -- | 51.1 | 102.2 | 51.1 | 102.2 | Se proyecta la carga con la información de la autodeclaración presentada por el usuario
RÍO CHICAMOCHA | RÍO CHICAMOCHA ALTO | Q. N.N. CONCFLUYE RÍO CHORRERA | 2 | NO | TRUCHAS NATURALES DE COLOMBIA | PPC | 1116 | 0.0004 | 0.0008 | -- | 24 | 365 | -- | -- | 0.4464 | 0.8928 | -- | -- | 162.936 | 325.872 | 162.936 | 325.872 | Se proyecta la carga con información de la producción de peces
RÍO CHICAMOCHA | RÍO CHICAMOCHA ALTO | Q. VILLA RICA | 2 | NO | PROMOTORA COMERCIAL Y TURISTICA LTDA PROCOTUR LTDA | LAB | -- | -- | -- | 0.1 | 24 | 365 | 21 | 23 | 0.18144 | 0.19872 | -- | -- | 66.2256 | 72.5328 | 66.2256 | 72.5328 | Se proyecta la carga contaminante de acuerdo a la propuesta de meta de carga contaminante presentada por el usuario, toda vez que cumple con la norma de vertimientos Res 631 de 2015.
RÍO CHICAMOCHA | RÍO CHICAMOCHA ALTO |  | 2 | NO | DISTRIBUIDORA DE CONBUSTIBLES EL SOL S.A. DICOSOL S.A. (ESTACIÓN DE SERVICIO EL PEGASO) | LAB | -- | -- | -- | 0.04 | 24 | 365 | 7 | 20 | 0.024192 | 0.06912 | -- | -- | 8.8301 | 25.2288 | 8.8301 | 25.2288 | Se proyecta la carga contaminante de acuerdo a la propuesta de meta de carga contaminante presentada por el usuario, toda vez que cumple con la norma de vertimientos Res 631 de 2015.
RÍO CHICAMOCHA | RÍO CHICAMOCHA ALTO |  | 2 | NO | SALAMANCA SUAREZ RAUL (PISCÍCOLA) | PPC | 8750 | 0.0004 | 0.0008 | -- | 24 | 365 | -- | -- | 3.5 | 7 | -- | -- | 1277.5 | 2555 | 1277.5 | 2555 | Se proyecta la carga con la información de la autodeclaración presentada por el usuario
RÍO CHICAMOCHA | RÍO CHICAMOCHA ALTO |  | 2 | NO | SUAREZ VERA MIGUEL EVARISTO (PISCÍCOLA) | PPC | 7500 | 0.0004 | 0.0008 | -- | 24 | 365 | -- | -- | 3 | 6 | -- | -- | 1095 | 2190 | 1095 | 2190 | Se proyectan las cargas con la información de producción presentada por el usuario
RÍO CHICAMOCHA | RÍO CHICAMOCHA ALTO | Q. FIRAYA | 2 | SI | IVOMALAC S.A.S | LAB | -- | -- | -- | 0.27 | 12 | 365 | 355 | 1400 | 4.1407 | 16.3296 | -- | -- | 1511.3628 | 5960.304 | 1148.6357 | 596.0304 | Se proyecta la carga contaminante de acuerdo a los datos suministrados por el usuario en la propuesta de metas de carga contaminante, no se tiene en cuenta el caudal porque no se justifica por lo tanto se toma el caudal del monitoreo realizado por la Corporación en el Año 2019. Se proyecta remoción del 24 por ciento para el parámetro de DBO5 y del 90 por ciento para el parámetro de SST con el fin de dar cumplimiento a la norma de vertimientos Res. 631 de 2015
RÍO CHICAMOCHA | RÍO CHICAMOCHA ALTO | Q. LAGUNITA | 2 | NO | ALCIBIADES CASTRO SALAMANCA (ALOJAMIENTO EN CENTROS VACACIONALES) | PPC | 30 | 0.05 | 0.05 | -- | 24 | 365 | -- | -- | 1.5 | 1.5 | -- | -- | 547.5 | 547.5 | 109.5 | 109.5 | Se exige remoción del 80 por ciento de acuerdo a la concentración máxima permitida en la Res 631 de 2015
RÍO CHICAMOCHA | RÍO CHICAMOCHA ALTO | Q. EL ARENAL | 2 | SI | ANA JULIA GONZALEZ DE VILLAMIZAR (LACTEOS ANDINO) | LAB | -- | -- | -- | 0.3 | 9 | 300 | 278 | 150 | 2.7022 | 1.458 | -- | -- | 810.648 | 437.4 | 729.5832 | 437.4 | Se exige remoción del 10 por ciento para el parámetro DBO5 de acuerdo a la concentración máxima permitida en la Res 631 de 2015
RÍO CHICAMOCHA | RÍO CHICAMOCHA ALTO | Q. SECA | 2 | SI | MARIA VICTORIA PATIÑO SICUAMIA - Piscícola Pozo Azul (PISCÍCOLA) | PPC | 1050 | 0.0004 | 0.0008 | -- | 24 | 365 | -- | -- | 0.42 | 0.84 | -- | -- | 153.3 | 306.6 | 153.3 | 306.6 | Se proyectaron las cargas contaminantes con la propuesta de metas de carga contaminante con la producción de biomasa.
RÍO CHICAMOCHA | RÍO CHICAMOCHA ALTO | RIO CHICAMOCHA | 2 | NO | SAUZALES DE TORCOROMA (CONDOMINIO) | PPC | 32 | 0.05 | 0.05 | -- | 24 | 265 | -- | -- | 1.6 | 1.6 | -- | -- | 584 | 584 | 116.8 | 116.8 | Se exige remoción del 80 por ciento de acuerdo a la concentración máxima permitida en la Res 631 de 2015
RÍO CHICAMOCHA | RÍO CHICAMOCHA ALTO | RIO CHICAMOCHA | 2 | SI | THE ELITE FLOWER A TOUCH OF CLASS S.A.S (PRODUCCIÓN DE ARANDANOS) | -- | -- | -- | -- | 0.46 | 2 | 104 | 82 | 88 | 0.27158 | 0.29146 | -- | -- | 28.2447 | 30.3114 | 28.2447 | 30.3114 | Se proyectaron las cargas contaminantes con la propuesta de metas de carga contaminante con informacíón teórica dando cumplimiento a la norma de vertimientos Res. 631 de 2015 ya que el usuario cuenta con sistema de tratamiento
RÍO CHICAMOCHA | RÍO CHICAMOCHA ALTO | RÍO CHICAMOCHA | 2 | NO | ICM INGENIERÍA CONSTRUCCIONES Y MONTEJES SAS | PPC | 30 | 0.05 | 0.05 | -- | 8 | 288 | -- | -- | 0.5 | 0.5 | -- | -- | 144 | 144 | 28.8 | 28.8 | Se exige remoción del 80 por ciento de acuerdo a la concentración máxima permitida en la Res 631 de 2015
TOTAL CARGA CONTAMINANTE AÑO 3 | [18 empty] | 1406190.6337 | 1833130.9002 | 1060344.0606 | 1304685.2012
AÑO 4 (2024)
SUBZONA HIDROGRAFICA | SUBCUENCA | FUENTE RECEPTORA | TRAMO | SISTEMA DE TRATAMIENTO | MUNICIPIO - PRESTADOR DEL SERVICIOS DE ALCANTARILLADO | METODO DE CÁLCULO | POB (hab) | PPC DBO5 (Kg/hab-día) | PPC SST (Kg/hab-día) | Caudal descarga (l/s) | Tiempo descarga (h/día) | Tiempo descarga (día/mes) | Concentración DBO (mg/l) | Concentración SST (mg/l) | Cc DBO5 (Kg/día) | Cc SST (Kg/día) | Cc DBO5 (Kg/mes) | Cc SST (Kg/mes) | Carga Proyectada DBO5 (Kg/año) | Carga Proyectada SST (Kg/año) | Carga Permitida DBO5 (Kg/año) | Carga Permitida SST (Kg/año) | OBSERVACIONES
RÍO CHICAMOCHA | RÍO CHICAMOCHA ALTO | Q. FIRAYA | 2 | NO | MUNICIPIO DE SIACHOQUE | PPC | 1389 | 0.05 | 0.05 | -- | -- | 365 | -- | -- | -- | -- | -- | -- | 25349.25 | 25349.25 | 24335.28 | 24335.28 | Se calcularon las cargas contaminantes con base en Producción Per cápita promedio del RAS (0.05) para los dos parámetros DBO5 y SST y con la proyección de la Población reportada por el DANE para el 2024.
RÍO CHICAMOCHA | RÍO CHICAMOCHA ALTO | RÍO TUTA | 2 | NO | MUNICIPIO DE TUTA | PSMV | -- | -- | -- | -- | -- | -- | -- | -- | 187.5086 | 187.5086 | 5625.2583 | 5625.2583 | 67503.1 | 67503.1 | 67503.1 | 67503.1 | La carga contaminante corresponde a la contenida en el plan de saneamiento y manejo de vertimientos - PSMV
RÍO CHICAMOCHA | RÍO CHICAMOCHA ALTO | RÍO TOCA | 2 | NO | MUNICIPIO DE TOCA | PSMV | -- | -- | -- | -- | -- | -- | -- | -- | 194.4 | 194.4 | -- | -- | 70956 | 70956 | 35478 | 35478 | La carga contaminante corresponde a la contenida en el concepto tecnico del plan de saneamiento y manejo de vertimientos - PSMV. Para este año, se espera una remoción del 50 por ciento para ambos parámetros.
RÍO CHICAMOCHA | RÍO CHICAMOCHA ALTO | RÍO SOTAQUIRA | 2 | SI | MUNICIPIO DE SOTAQUIRA | LAB | -- | -- | -- | 2.043 | 24 | 365 | 380 | 167 | 67.0758 | 29.478 | -- | -- | 24482.6582 | 10759.484 | 5875.838 | 5810.1214 | Se proyecta la carga contaminante con la información del monitoreo realizado a la PTAR en el año 2019. Se proyecta remoción del 76 por ciento para el parámetro de DBO5 y del 46 por ciento para el parámetro de SST para dar cumplimiento a la Resolución 0631 de 2015.
RÍO CHICAMOCHA | RÍO CHICAMOCHA ALTO | RÍO CHICAMOCHA | 2 | NO | MUNICIPIO DE SOTAQUIRA - SECTOR SIDERURGICA | LAB | -- | -- | -- | 0.87136 | 24 | 365 | 315 | 208 | 23.7149 | 15.6593 | -- | -- | 8655.9299 | 5715.6616 | 8655.9299 | 5715.6616 | Se proyecta la carga contaminante partiendo de la información base del monitoreo realizado en el año 2015
RÍO CHICAMOCHA | RÍO CHICAMOCHA ALTO | Q. ARRIBA - Q. MUNEVAR | 2 | NO | MUNICIPIO SANTA ROSA DE VITERBO | PPC | 8557 | 0.044 | 0.028 | -- | -- | -- | -- | -- | 376.508 | 239.596 |  |  | 137425.42 | 87452.54 | 133302.6574 | 84828.9638 | Se calcularon cargas contaminantes la autodeclaración presentada por el usuario para el periodo del año 2016. V1 Q=12,27 l/s [DBO]=210 mg/l [SST]=132 ; V2 Q=6,09 l/s [DBO]=105 mg/l [SST]=85 mg/l ; V3 Q=2,03 l/s [DBO]=203 mg/l [SST]=76 mg/l. La carga permitida se aplica remoción teniendo en cuenta la información presentada por el usuario en la propuesta de metas de carga contaminante.
RÍO CHICAMOCHA | RÍO CHICAMOCHA ALTO | RIO CHICAMOCHA | 2 | NO | MUNICIPIO DE NOBSA | PPC | 5895 | 0.05 | 0.05 | -- | -- | -- | -- | -- | 294.75 | 294.75 | -- | -- | 107583.75 | 107583.75 | 107583.75 | 107583.75 | Para el cálculo de la carga contaminante, se determinó mediante la producción per cápita (PPC) sugerida para poblaciones, en la Sección 2, Artículo 169, Parágrafo 2, Tabla 24 de la Resolución 0330 de 2017 y con la información del DANE para el año correspondiente.
RÍO CHICAMOCHA | RÍO CHICAMOCHA ALTO | RIO CHICAMOCHA | 2 | SI | MUNICIPIO DE NOBSA - SECTOR PUNTALARGA | LAB | -- | -- | -- | 3.8535 | 24 | 365 | 170 | 357 | 56.5996 | 118.8592 | -- | -- | 20658.8534 | 43383.5921 | 20658.8534 | 43383.5921 | Se proyecta la carga contaminante con la información del monitoreo realizado por la Corporación en el año 2019.
RÍO CHICAMOCHA | RÍO CHICAMOCHA ALTO | RIO CHICAMOCHA | 2 | NO | MUNICIPIO DE NOBSA - SECTOR CHAMEZA MENOR -MAYOR - BONZA | LAB | -- | -- | -- | 1.4613 | 24 | 265 | 290 | 164 | 36.6139 | 20.7058 | -- | -- | 13364.0798 | 7557.6175 | 13364.0798 | 7557.6175 | Se proyecta la carga contaminante con la información del monitoreo realizado por la Corporación en el año 2019.
RÍO CHICAMOCHA | RÍO CHICAMOCHA ALTO | RIO CHICAMOCHA | 2 | SI | MUNICIPIO DE NOBSA - SECTOR UCUENGA - CALERAS | LAB | -- | -- | -- | 0.70358 | 24 | 365 | 63 | 53 | 3.8297 | 3.2218 | -- | -- | 1397.852 | 1175.9708 | 1397.852 | 1175.9708 | Se proyectaron las cargas contaminantes con la información del monitoreo realizado por la corporación en el año 2019.
RÍO CHICAMOCHA | RÍO CHICAMOCHA ALTO | RIO CHICAMOCHA | 2 | SI | MUNICIPIO DE TIBASOSA - CENTRO POBLADO EL CHORRITO | PSMV | -- | -- | -- | -- | -- | -- | -- | -- | 2.61 | 1.31 | -- | -- | 952.65 | 478.15 | 952.65 | 478.15 | La carga contaminante corresponde a la contenida en el plan de saneamiento y manejo de vertimientos - PSMV
RÍO CHICAMOCHA | RÍO CHICAMOCHA ALTO | RIO CHICAMOCHA | 2 | SI | RED VITAL PAIPA S.A ESP | PPC | 23000 | 0.00941 | 0.0092699 | -- | -- | -- | -- | -- | 216.43 | 213.2077 | -- | -- | 78996.95 | 77820.8105 | 64977.3 | 62962.5 | Se proyecta la carga teniendo en cuenta el informe de la propuesta de meta presentada por el usuario donde se incluye en vertimiento de la zona Sativa
ACTIVIDADES ECONOMICAS
RÍO CHICAMOCHA | RÍO CHICAMOCHA ALTO | RIO CHICAMOCHA | 2 | NO | MUNICIPIO DE PAIPA - PLANTA DE BENEFICIO ANIMAL | LAB | -- | -- | -- | 6.54 | 12 | 208 | 450 | 200 | 127.1376 | 56.5056 | -- | -- | 26444.6208 | 11753.1648 | 26444.6208 | 11753.1648 | Se proyecta la carga contaminante con información de la propuesta del usuario teniendo en cuenta que tiene sistema de tratamiento de aguas residuales no domesticas.
RÍO CHICAMOCHA | RÍO CHICAMOCHA ALTO | RIO CHICAMOCHA | 2 | NO | ALGARRA S.A | LAB | -- | -- | -- | 1 | 5 | 312 | 250 | 150 | 4.5 | 2.7 | -- | -- | 1404 | 842.4 | 1404 | 842.4 | Se proyecta la carga de acuerdo a la propuesta presentada por el usuario donde se compromete a dar cumplimiento a al norma de vertimientos Res 631 de 2015.
RÍO CHICAMOCHA | RÍO CHICAMOCHA ALTO | RIO CHICAMOCHA | 2 | SI | GESTIÓN ENERGETICA S.A E.S.P | LAB | -- | -- | -- | -- | -- | -- | -- | -- | -- | -- | -- | -- | 809658.4867 | 1297674.7508 | 315450.4867 | 504553.1472 | Se proyectan las cargas con la información de producción presentada por el usuario. Los vertimientos que se incluyen son los siguientes: Unidades I,II,II, Bombeo patio de Acopio, Taller automotor y EDS, PTAR ARD. Además, se tiene en cuenta, la calidad del río en la captación y la calidad del agua en el vertimiento.
RÍO CHICAMOCHA | RÍO CHICAMOCHA ALTO | CANAL VALLADO | 2 | SI | HOLCIM COLOMBIA S.A. | LAB | -- | -- | -- | -- | -- | -- | -- | -- | -- | -- | -- | -- | 40.9022 | 98.7077 | 40.9022 | 98.7077 | Se proyecta la carga contaminante de acuerdo a la propuesta de meta de carga contaminante presentada por el usuario, toda vez que cumple con la norma de vertimientos Res 631 de 2015.
RÍO CHICAMOCHA | RÍO CHICAMOCHA ALTO | RIO CHICAMOCHA | 2 | SI | PARMALAT | LAB | -- | -- | -- | 0.316 | 14 | 365 | 240 | 134 | 3.8223 | 2.1341 | -- | -- | 1395.1526 | 778.9602 | 1395.1526 | 778.9602 | La proyección de cargas se cálcula con la información del monitoreo realizado por Corpoboyacpa en 2019 teniendo en cuenta que el usuario cumple con los límites máximos de concentración de DBO5 y SST definidos en la Res. 631 de 2015
RÍO CHICAMOCHA | RÍO CHICAMOCHA ALTO | RIO CHICAMOCHA | 2 | SI | COMPAÑÍA ELECTRICA SOCHAGOTA S,A. E.S.P. | LAB | -- | -- | -- | 26 | 24 | 365 | 50 | 30 | 112.32 | 67.392 | -- | -- | 40996.8 | 24598.08 | 40996.8 | 24598.08 | Se proyecta la carga contaminante con información de la propuesta del usuario teniendo en cuenta que tiene sistema de tratamiento de aguas residuales domesticas e industrial.
RÍO CHICAMOCHA | RÍO CHICAMOCHA ALTO | RIO CHICAMOCHA | 2 | SI | DIACO S.A. | LAB | -- | -- | -- | 0 | 0 | 0 | 0 | 0 | 0 | 0 | -- | -- | 0 | 0 | 0 | 0 | Se proyecta la carga con la información de la propuesta de meta presentada por el usuario
RÍO CHICAMOCHA | RÍO CHICAMOCHA ALTO | RÍO CHITICUY | 2 | NO | GUIGNARD DAVID (ELABORACÍÓN DE PRODUCTOS LÁCTEOS) | LAB | -- | -- | -- | 0.243 | 8 | 365 | 548 | 418 | 3.8351 | 2.9253 | -- | -- | 1399.82 | 1067.7459 | 629.919 | 373.7111 | Se proyecta las cargas contaminantes con la información del monitoreo realizado por la Corporación en el 2018. Se exige remoción del 55 por ciento para DBO5 y del 65 por ciento para SST con el fin de dar cumplimiento a la norma de vertimientos Res 631 de 2015.
RÍO CHICAMOCHA | RÍO CHICAMOCHA ALTO | Q. MUNEVAR | 2 | NO | RUIZ REYES MARIA EUGENIA (ESTACIÓN DE SERVICIO SANTA ROSA DE VITERBO) | LAB | -- | -- | -- | 0.218 | 8 | 365 | 99 | 284 | 0.62156 | 1.7831 | -- | -- | 226.87 | 650.8189 | 204.183 | 208.2621 | Se proyecta remoción del 10 por ciento para el parámetro de DBO5 y del 68 por ciento para el parámetro de sólidos suspendidos con el fin de dar cumplimiento con la Resolución 631 de 2015
RÍO CHICAMOCHA | RÍO CHICAMOCHA ALTO |  | 2 | NO | ROJAS CARVAJAL FRANCISCO (ELABORACIÓN DE PRODUCTOS LÁCTEOS) | LAB | -- | -- | -- | 0.0057 | 8 | 260 | 12095 | 9800 | 1.9855 | 1.6088 | -- | -- | 516.234 | 418.2797 | 10.3247 | 8.3656 | Se proyectan remoción de carga contaminante teniendo en cuenta el límite máximo de concentración para los parámetros de DBO5 y SST en la Res. 631 de 2015
RÍO CHICAMOCHA | RÍO CHICAMOCHA ALTO |  | 2 | NO | MONROY GARCÍA CAMPO ELÍAS (PISCÍCOLA) | PPC | 1000 | 0.0004 | 0.0008 | -- | 24 | 365 | -- | -- | 0.4 | 0.8 | -- | -- | 146 | 292 | 146 | 292 | Proyección de cargas con información de la autodeclaración presentada por el usuario
RÍO CHICAMOCHA | RÍO CHICAMOCHA ALTO |  | 2 | NO | LÓPEZ SAUL (PISCÍCOLA) | PPC | 325 | 0.0004 | 0.0008 | -- | 24 | 365 | -- | -- | 0.13 | 0.26 | -- | -- | 47.45 | 94.9 | 47.45 | 94.9 | Se proyecto la carga contaminante con la información de producción reportada por el usuario.
RÍO CHICAMOCHA | RÍO CHICAMOCHA ALTO | Q. HONDA - Q. CARRIZAL | 2 | NO | PISCICOLA ANDINA LTDA | PPC | 350 | 0.0004 | 0.0008 | -- | 24 | 365 | -- | -- | 0.14 | 0.28 | -- | -- | 51.1 | 102.2 | 51.1 | 102.2 | Se proyecta la carga con la información de la autodeclaración presentada por el usuario
RÍO CHICAMOCHA | RÍO CHICAMOCHA ALTO | Q. N.N. CONCFLUYE RÍO CHORRERA | 2 | NO | TRUCHAS NATURALES DE COLOMBIA | PPC | 1116 | 0.0004 | 0.0008 | -- | 24 | 365 | -- | -- | 0.4464 | 0.8928 | -- | -- | 162.936 | 325.872 | 162.936 | 325.872 | Se proyecta la carga con información de la producción de peces
RÍO CHICAMOCHA | RÍO CHICAMOCHA ALTO | Q. VILLA RICA | 2 | NO | PROMOTORA COMERCIAL Y TURISTICA LTDA PROCOTUR LTDA | LAB | -- | -- | -- | 0.1 | 24 | 365 | 21 | 23 | 0.18144 | 0.19872 | -- | -- | 66.2256 | 72.5328 | 66.2256 | 72.5328 | Se proyecta la carga contaminante de acuerdo a la propuesta de meta de carga contaminante presentada por el usuario, toda vez que cumple con la norma de vertimientos Res 631 de 2015.
RÍO CHICAMOCHA | RÍO CHICAMOCHA ALTO |  | 2 | NO | DISTRIBUIDORA DE CONBUSTIBLES EL SOL S.A. DICOSOL S.A. (ESTACIÓN DE SERVICIO EL PEGASO) | LAB | -- | -- | -- | 0.04 | 24 | 365 | 7 | 20 | 0.024192 | 0.06912 | -- | -- | 8.8301 | 25.2288 | 8.8301 | 25.2288 | Se proyecta la carga contaminante de acuerdo a la propuesta de meta de carga contaminante presentada por el usuario, toda vez que cumple con la norma de vertimientos Res 631 de 2015.
RÍO CHICAMOCHA | RÍO CHICAMOCHA ALTO |  | 2 | NO | SALAMANCA SUAREZ RAUL (PISCÍCOLA) | PPC | 8750 | 0.0004 | 0.0008 | -- | 24 | 365 | -- | -- | 3.5 | 7 | -- | -- | 1277.5 | 2555 | 1277.5 | 2555 | Se proyecta la carga con la información de la autodeclaración presentada por el usuario
RÍO CHICAMOCHA | RÍO CHICAMOCHA ALTO |  | 2 | NO | SUAREZ VERA MIGUEL EVARISTO (PISCÍCOLA) | PPC | 7500 | 0.0004 | 0.0008 | -- | 24 | 365 | -- | -- | 3 | 6 | -- | -- | 1095 | 2190 | 1095 | 2190 | Se proyectan las cargas con la información de producción presentada por el usuario
RÍO CHICAMOCHA | RÍO CHICAMOCHA ALTO | Q. FIRAYA | 2 | SI | IVOMALAC S.A.S | LAB | -- | -- | -- | 0.27 | 12 | 365 | 355 | 1400 | 4.1407 | 16.3296 | -- | -- | 1511.3628 | 5960.304 | 1148.6357 | 596.0304 | Se proyecta la carga contaminante de acuerdo a los datos suministrados por el usuario en la propuesta de metas de carga contaminante, no se tiene en cuenta el caudal porque no se justifica por lo tanto se toma el caudal del monitoreo realizado por la Corporación en el Año 2019. Se proyecta remoción del 24 por ciento para el parámetro de DBO5 y del 90 por ciento para el parámetro de SST con el fin de dar cumplimiento a la norma de vertimientos Res. 631 de 2015
RÍO CHICAMOCHA | RÍO CHICAMOCHA ALTO | Q. LAGUNITA | 2 | NO | ALCIBIADES CASTRO SALAMANCA (ALOJAMIENTO EN CENTROS VACACIONALES) | PPC | 30 | 0.05 | 0.05 | -- | 24 | 365 | -- | -- | 1.5 | 1.5 | -- | -- | 547.5 | 547.5 | 109.5 | 109.5 | Se exige remoción del 80 por ciento de acuerdo a la concentración máxima permitida en la Res 631 de 2015
RÍO CHICAMOCHA | RÍO CHICAMOCHA ALTO | Q. EL ARENAL | 2 | SI | ANA JULIA GONZALEZ DE VILLAMIZAR (LACTEOS ANDINO) | LAB | -- | -- | -- | 0.3 | 9 | 300 | 278 | 150 | 2.7022 | 1.458 | -- | -- | 810.648 | 437.4 | 729.5832 | 437.4 | Se exige remoción del 10 por ciento para el parámetro DBO5 de acuerdo a la concentración máxima permitida en la Res 631 de 2015
RÍO CHICAMOCHA | RÍO CHICAMOCHA ALTO | Q. SECA | 2 | SI | MARIA VICTORIA PATIÑO SICUAMIA - Piscícola Pozo Azul (PISCÍCOLA) | PPC | 1050 | 0.0004 | 0.0008 | -- | 24 | 365 | -- | -- | 0.42 | 0.84 | -- | -- | 153.3 | 306.6 | 153.3 | 306.6 | Se proyectaron las cargas contaminantes con la propuesta de metas de carga contaminante con la producción de biomasa.
RÍO CHICAMOCHA | RÍO CHICAMOCHA ALTO | RIO CHICAMOCHA | 2 | NO | SAUZALES DE TORCOROMA (CONDOMINIO) | PPC | 32 | 0.05 | 0.05 | -- | 24 | 265 | -- | -- | 1.6 | 1.6 | -- | -- | 584 | 584 | 116.8 | 116.8 | Se exige remoción del 80 por ciento de acuerdo a la concentración máxima permitida en la Res 631 de 2015
RÍO CHICAMOCHA | RÍO CHICAMOCHA ALTO | RIO CHICAMOCHA | 2 | SI | THE ELITE FLOWER A TOUCH OF CLASS S.A.S (PRODUCCIÓN DE ARANDANOS) | -- | -- | -- | -- | 0.46 | 2 | 104 | 78 | 82 | 0.25834 | 0.27158 | -- | -- | 26.8669 | 28.2447 | 26.8669 | 28.2447 | Se proyectaron las cargas contaminantes con la propuesta de metas de carga contaminante con informacíón teórica dando cumplimiento a la norma de vertimientos Res. 631 de 2015 ya que el usuario cuenta con sistema de tratamiento
RÍO CHICAMOCHA | RÍO CHICAMOCHA ALTO | RÍO CHICAMOCHA | 2 | NO | ICM INGENIERÍA CONSTRUCCIONES Y MONTEJES SAS | PPC | 30 | 0.05 | 0.05 | -- | 8 | 288 | -- | -- | 0.5 | 0.5 | -- | -- | 144 | 144 | 28.8 | 28.8 | Se exige remoción del 80 por ciento de acuerdo a la concentración máxima permitida en la Res 631 de 2015
TOTAL CARGA CONTAMINANTE AÑO 4 | [18 empty] | 1419597.4782 | 1845531.4521 | 849385.5862 | 985555.4497
AÑO 5 (2025)
SUBZONA HIDROGRAFICA | SUBCUENCA | FUENTE RECEPTORA | TRAMO | SISTEMA DE TRATAMIENTO | MUNICIPIO - PRESTADOR DEL SERVICIOS DE ALCANTARILLADO | METODO DE CÁLCULO | POB (hab) | PPC DBO5 (Kg/hab-día) | PPC SST (Kg/hab-día) | Caudal descarga (l/s) | Tiempo descarga (h/día) | Tiempo descarga (día/mes) | Concentración DBO (mg/l) | Concentración SST (mg/l) | Cc DBO5 (Kg/día) | Cc SST (Kg/día) | Cc DBO5 (Kg/mes) | Cc SST (Kg/mes) | Carga Proyectada DBO5 (Kg/año) | Carga Proyectada SST (Kg/año) | Carga Permitida DBO5 (Kg/año) | Carga Permitida SST (Kg/año) | OBSERVACIONES
RÍO CHICAMOCHA | RÍO CHICAMOCHA ALTO | Q. FIRAYA | 2 | NO | MUNICIPIO DE SIACHOQUE | PPC | 1408 | 0.05 | 0.05 | -- | -- | 365 | -- | -- | -- | -- | -- | -- | 25696 | 25696 | 24411.2 | 24411.2 | Se calcularon las cargas contaminantes con base en Producción Per cápita promedio del RAS (0.05) para los dos parámetros DBO5 y SST y con la proyección de la Población reportada por el DANE para el 2025.
RÍO CHICAMOCHA | RÍO CHICAMOCHA ALTO | RÍO TUTA | 2 | NO | MUNICIPIO DE TUTA | PSMV | -- | -- | -- | -- | -- | -- | -- | -- | 192.4361 | 192.4361 | 5773.0833 | 5773.0833 | 69277 | 69277 | 69277 | 69277 | La carga contaminante corresponde a la contenida en el plan de saneamiento y manejo de vertimientos - PSMV
RÍO CHICAMOCHA | RÍO CHICAMOCHA ALTO | RÍO TOCA | 2 | NO | MUNICIPIO DE TOCA | PSMV | -- | -- | -- | -- | -- | -- | -- | -- | 197.2 | 197.2 | -- | -- | 71978 | 71978 | 28791.2 | 28791.2 | La carga contaminante corresponde a la contenida en el concepto tecnico del plan de saneamiento y manejo de vertimientos - PSMV. Para este año, se espera una remoción del 60 por ciento para ambos parámetros.
RÍO CHICAMOCHA | RÍO CHICAMOCHA ALTO | RÍO SOTAQUIRA | 2 | SI | MUNICIPIO DE SOTAQUIRA | LAB | -- | -- | -- | 2.071 | 24 | 365 | 380 | 167 | 67.9951 | 29.882 | -- | -- | 24818.2013 | 10906.9464 | 5956.3683 | 5889.751 | Se proyecta la carga contaminante con la información del monitoreo realizado a la PTAR en el año 2019. Se proyecta remoción del 76 por ciento para el parámetro de DBO5 y del 46 por ciento para el parámetro de SST para dar cumplimiento a la Resolución 0631 de 2015
RÍO CHICAMOCHA | RÍO CHICAMOCHA ALTO | RÍO CHICAMOCHA | 2 | NO | MUNICIPIO DE SOTAQUIRA - SECTOR SIDERURGICA | LAB | -- | -- | -- | 0.88879 | 24 | 365 | 315 | 208 | 24.1892 | 15.9725 | -- | -- | 8829.0484 | 5829.9748 | 7946.1436 | 5246.9774 | Se proyecta la carga contaminante partiendo de la información base del monitoreo realizado en el año 2015
RÍO CHICAMOCHA | RÍO CHICAMOCHA ALTO | Q. ARRIBA - Q. MUNEVAR | 2 | NO | MUNICIPIO SANTA ROSA DE VITERBO | PPC | 8660 | 0.044 | 0.028 | -- | -- | -- | -- | -- | 381.04 | 242.48 | -- | -- | 139079.6 | 88505.2 | 134907.212 | 85850.044 | Se calcularon cargas contaminantes la autodeclaración presentada por el usuario para el periodo del año 2016. V1 Q=12,27 l/s [DBO]=210 mg/l [SST]=132 ; V2 Q=6,09 l/s [DBO]=105 mg/l [SST]=85 mg/l ; V3 Q=2,03 l/s [DBO]=203 mg/l [SST]=76 mg/l. La carga permitida se aplica remoción teniendo en cuenta la información presentada por el usuario en la propuesta de metas de carga contaminante.
RÍO CHICAMOCHA | RÍO CHICAMOCHA ALTO | RIO CHICAMOCHA | 2 | NO | MUNICIPIO DE NOBSA | PPC | 5982 | 0.05 | 0.05 | -- | -- | -- | -- | -- | 299.1 | 299.1 | -- | -- | 109171.5 | 109171.5 | 98254.35 | 88428.915 | Para el cálculo de la carga contaminante, se determinó mediante la producción per cápita (PPC) sugerida para poblaciones, en la Sección 2, Artículo 169, Parágrafo 2, Tabla 24 de la Resolución 0330 de 2017 y con la información del DANE para el año correspondiente.
RÍO CHICAMOCHA | RÍO CHICAMOCHA ALTO | RIO CHICAMOCHA | 2 | SI | MUNICIPIO DE NOBSA - SECTOR PUNTALARGA | LAB | -- | -- | -- | 3.9305 | 24 | 365 | 170 | 357 | 57.7316 | 121.2363 | -- | -- | 21072.0304 | 44251.2639 | 18964.8274 | 39826.1375 | Se proyecta la carga contaminante con la información del monitoreo realizado por la Corporación en el año 2019.
RÍO CHICAMOCHA | RÍO CHICAMOCHA ALTO | RIO CHICAMOCHA | 2 | NO | MUNICIPIO DE NOBSA - SECTOR CHAMEZA MENOR -MAYOR - BONZA | LAB | -- | -- | -- | 1.4905 | 24 | 265 | 290 | 164 | 37.3462 | 21.1199 | -- | -- | 13631.3614 | 7708.7699 | 12268.2253 | 6937.8929 | Se proyecta la carga contaminante con la información del monitoreo realizado por la Corporación en el año 2019.
RÍO CHICAMOCHA | RÍO CHICAMOCHA ALTO | RIO CHICAMOCHA | 2 | SI | MUNICIPIO DE NOBSA - SECTOR UCUENGA - CALERAS | LAB | -- | -- | -- | 0.71765 | 24 | 365 | 63 | 53 | 3.9063 | 3.2863 | -- | -- | 1425.8091 | 1199.4902 | 1283.2282 | 1079.5411 | Se proyectaron las cargas contaminantes con la información del monitoreo realizado por la corporación en el año 2019.
RÍO CHICAMOCHA | RÍO CHICAMOCHA ALTO | RIO CHICAMOCHA | 2 | SI | MUNICIPIO DE TIBASOSA - CENTRO POBLADO EL CHORRITO | PSMV | -- | -- | -- | -- | -- | -- | -- | -- | 2.68 | 1.34 | -- | -- | 978.2 | 489.1 | 978.2 | 489.1 | La carga contaminante corresponde a la contenida en el plan de saneamiento y manejo de vertimientos - PSMV
RÍO CHICAMOCHA | RÍO CHICAMOCHA ALTO | RIO CHICAMOCHA | 2 | SI | RED VITAL PAIPA S.A ESP | PPC | 24000 | 0.00941 | 0.0092699 | -- | -- | -- | -- | -- | 225.84 | 222.4776 | -- | -- | 82431.6 | 81204.324 | 62020.8 | 60006 | Se proyecta la carga teniendo en cuenta el informe de la propuesta de meta presentada por el usuario donde se incluye en vertimiento de la zona Sativa
ACTIVIDADES ECONOMICAS
RÍO CHICAMOCHA | RÍO CHICAMOCHA ALTO | RIO CHICAMOCHA | 2 | NO | MUNICIPIO DE PAIPA - PLANTA DE BENEFICIO ANIMAL | LAB | -- | -- | -- | 7.45 | 12 | 208 | 450 | 200 | 144.828 | 64.368 | -- | -- | 30124.224 | 13388.544 | 30124.224 | 13388.544 | Se proyecta la carga contaminante con información de la propuesta del usuario teniendo en cuenta que tiene sistema de tratamiento de aguas residuales no domesticas.
RÍO CHICAMOCHA | RÍO CHICAMOCHA ALTO | RIO CHICAMOCHA | 2 | NO | ALGARRA S.A | LAB | -- | -- | -- | 1 | 5 | 312 | 250 | 150 | 4.5 | 2.7 | -- | -- | 1404 | 842.4 | 1404 | 842.4 | Se proyecta la carga de acuerdo a la propuesta presentada por el usuario donde se compromete a dar cumplimiento a al norma de vertimientos Res 631 de 2015.
RÍO CHICAMOCHA | RÍO CHICAMOCHA ALTO | RIO CHICAMOCHA | 2 | SI | GESTIÓN ENERGETICA S.A E.S.P | LAB | -- | -- | -- | -- | -- | -- | -- | -- | -- | -- | -- | -- | 809658.4867 | 1297674.7508 | 180666.4867 | 288898.7472 | Se proyectan las cargas con la información de producción presentada por el usuario. Los vertimientos que se incluyen son los siguientes: Unidades I,II,II, Bombeo patio de Acopio, Taller automotor y EDS, PTAR ARD. Además, se tiene en cuenta, la calidad del río en la captación y la calidad del agua en el vertimiento.
RÍO CHICAMOCHA | RÍO CHICAMOCHA ALTO | CANAL VALLADO | 2 | SI | HOLCIM COLOMBIA S.A. | LAB | -- | -- | -- | -- | -- | -- | -- | -- | -- | -- | -- | -- | 34.0589 | 83.255 | 34.0589 | 83.255 | Se proyecta la carga contaminante de acuerdo a la propuesta de meta de carga contaminante presentada por el usuario, toda vez que cumple con la norma de vertimientos Res 631 de 2015.
RÍO CHICAMOCHA | RÍO CHICAMOCHA ALTO | RIO CHICAMOCHA | 2 | SI | PARMALAT | LAB | -- | -- | -- | 0.316 | 14 | 365 | 240 | 134 | 3.8223 | 2.1341 | -- | -- | 1395.1526 | 778.9602 | 1395.1526 | 778.9602 | La proyección de cargas se cálcula con la información del monitoreo realizado por Corpoboyacpa en 2019 teniendo en cuenta que el usuario cumple con los límites máximos de concentración de DBO5 y SST definidos en la Res. 631 de 2015
RÍO CHICAMOCHA | RÍO CHICAMOCHA ALTO | RIO CHICAMOCHA | 2 | SI | COMPAÑÍA ELECTRICA SOCHAGOTA S,A. E.S.P. | LAB | -- | -- | -- | 26 | 24 | 365 | 4 | 11.51 | 8.9856 | 25.8561 | -- | -- | 3279.744 | 9437.4634 | 3279.744 | 9437.4634 | Se proyecta remoción de acuerdo a la propuesta presentada por el usuario para este año.
RÍO CHICAMOCHA | RÍO CHICAMOCHA ALTO | RIO CHICAMOCHA | 2 | SI | DIACO S.A. | LAB | -- | -- | -- | 0 | 0 | 0 | 0 | 0 | 0 | 0 | -- | -- | 0 | 0 | 0 | 0 | Se proyecta la carga con la información de la propuesta de meta presentada por el usuario
RÍO CHICAMOCHA | RÍO CHICAMOCHA ALTO | RÍO CHITICUY | 2 | NO | GUIGNARD DAVID (ELABORACÍÓN DE PRODUCTOS LÁCTEOS) | LAB | -- | -- | -- | 0.243 | 8 | 365 | 548 | 418 | 3.8351 | 2.9253 | -- | -- | 1399.82 | 1067.7459 | 629.919 | 373.7111 | Se proyecta las cargas contaminantes con la información del monitoreo realizado por la Corporación en el 2018. Se exige remoción del 55 por ciento para DBO5 y del 65 por ciento para SST con el fin de dar cumplimiento a la norma de vertimientos Res 631 de 2015.
RÍO CHICAMOCHA | RÍO CHICAMOCHA ALTO | Q. MUNEVAR | 2 | NO | RUIZ REYES MARIA EUGENIA (ESTACIÓN DE SERVICIO SANTA ROSA DE VITERBO) | LAB | -- | -- | -- | 0.218 | 8 | 365 | 99 | 284 | 0.62156 | 1.7831 | -- | -- | 226.87 | 650.8189 | 204.183 | 208.2621 | Se proyecta remoción del 10 por ciento para el parámetro de DBO5 y del 68 por ciento para el parámetro de sólidos suspendidos con el fin de dar cumplimiento con la Resolución 631 de 2015
RÍO CHICAMOCHA | RÍO CHICAMOCHA ALTO |  | 2 | NO | ROJAS CARVAJAL FRANCISCO (ELABORACIÓN DE PRODUCTOS LÁCTEOS) | LAB | -- | -- | -- | 0.0057 | 8 | 260 | 12095 | 9800 | 1.9855 | 1.6088 | -- | -- | 516.234 | 418.2797 | 10.3247 | 8.3656 | Se proyectan remoción de carga contaminante teniendo en cuenta el límite máximo de concentración para los parámetros de DBO5 y SST en la Res. 631 de 2015
RÍO CHICAMOCHA | RÍO CHICAMOCHA ALTO |  | 2 | NO | MONROY GARCÍA CAMPO ELÍAS (PISCÍCOLA) | PPC | 1000 | 0.0004 | 0.0008 | -- | 24 | 365 | -- | -- | 0.4 | 0.8 | -- | -- | 146 | 292 | 146 | 292 | Proyección de cargas con información de la autodeclaración presentada por el usuario
RÍO CHICAMOCHA | RÍO CHICAMOCHA ALTO |  | 2 | NO | LÓPEZ SAUL (PISCÍCOLA) | PPC | 325 | 0.0004 | 0.0008 | -- | 24 | 365 | -- | -- | 0.13 | 0.26 | -- | -- | 47.45 | 94.9 | 47.45 | 94.9 | Se proyecto la carga contaminante con la información de producción reportada por el usuario.
RÍO CHICAMOCHA | RÍO CHICAMOCHA ALTO | Q. HONDA - Q. CARRIZAL | 2 | NO | PISCICOLA ANDINA LTDA | PPC | 350 | 0.0004 | 0.0008 | -- | 24 | 365 | -- | -- | 0.14 | 0.28 | -- | -- | 51.1 | 102.2 | 51.1 | 102.2 | Se proyecta la carga con la información de la autodeclaración presentada por el usuario
RÍO CHICAMOCHA | RÍO CHICAMOCHA ALTO | Q. N.N. CONCFLUYE RÍO CHORRERA | 2 | NO | TRUCHAS NATURALES DE COLOMBIA | PPC | 1116 | 0.0004 | 0.0008 | -- | 24 | 365 | -- | -- | 0.4464 | 0.8928 | -- | -- | 162.936 | 325.872 | 162.936 | 325.872 | Se proyecta la carga con información de la producción de peces
RÍO CHICAMOCHA | RÍO CHICAMOCHA ALTO | Q. VILLA RICA | 2 | NO | PROMOTORA COMERCIAL Y TURISTICA LTDA PROCOTUR LTDA | LAB | -- | -- | -- | 0.1 | 24 | 365 | 21 | 23 | 0.18144 | 0.19872 | -- | -- | 66.2256 | 72.5328 | 66.2256 | 72.5328 | Se proyecta la carga contaminante de acuerdo a la propuesta de meta de carga contaminante presentada por el usuario, toda vez que cumple con la norma de vertimientos Res 631 de 2015.
RÍO CHICAMOCHA | RÍO CHICAMOCHA ALTO |  | 2 | NO | DISTRIBUIDORA DE CONBUSTIBLES EL SOL S.A. DICOSOL S.A. (ESTACIÓN DE SERVICIO EL PEGASO) | LAB | -- | -- | -- | 0.04 | 24 | 365 | 7 | 20 | 0.024192 | 0.06912 | -- | -- | 8.8301 | 25.2288 | 8.8301 | 25.2288 | Se proyecta la carga contaminante de acuerdo a la propuesta de meta de carga contaminante presentada por el usuario, toda vez que cumple con la norma de vertimientos Res 631 de 2015.
RÍO CHICAMOCHA | RÍO CHICAMOCHA ALTO |  | 2 | NO | SALAMANCA SUAREZ RAUL (PISCÍCOLA) | PPC | 8750 | 0.0004 | 0.0008 | -- | 24 | 365 | -- | -- | 3.5 | 7 | -- | -- | 1277.5 | 2555 | 1277.5 | 2555 | Se proyecta la carga con la información de la autodeclaración presentada por el usuario
RÍO CHICAMOCHA | RÍO CHICAMOCHA ALTO |  | 2 | NO | SUAREZ VERA MIGUEL EVARISTO (PISCÍCOLA) | PPC | 7500 | 0.0004 | 0.0008 | -- | 24 | 365 | -- | -- | 3 | 6 | -- | -- | 1095 | 2190 | 1095 | 2190 | Se proyectan las cargas con la información de producción presentada por el usuario
RÍO CHICAMOCHA | RÍO CHICAMOCHA ALTO | Q. FIRAYA | 2 | SI | IVOMALAC S.A.S | LAB | -- | -- | -- | 0.27 | 12 | 365 | 355 | 1400 | 4.1407 | 16.3296 | -- | -- | 1511.3628 | 5960.304 | 1148.6357 | 596.0304 | Se proyecta la carga contaminante de acuerdo a los datos suministrados por el usuario en la propuesta de metas de carga contaminante, no se tiene en cuenta el caudal porque no se justifica por lo tanto se toma el caudal del monitoreo realizado por la Corporación en el Año 2019. Se proyecta remoción del 24 por ciento para el parámetro de DBO5 y del 90 por ciento para el parámetro de SST con el fin de dar cumplimiento a la norma de vertimientos Res. 631 de 2015
RÍO CHICAMOCHA | RÍO CHICAMOCHA ALTO | Q. LAGUNITA | 2 | NO | ALCIBIADES CASTRO SALAMANCA (ALOJAMIENTO EN CENTROS VACACIONALES) | PPC | 30 | 0.05 | 0.05 | -- | 24 | 365 | -- | -- | 1.5 | 1.5 | -- | -- | 547.5 | 547.5 | 109.5 | 109.5 | Se exige remoción del 80 por ciento de acuerdo a la concentración máxima permitida en la Res 631 de 2015
RÍO CHICAMOCHA | RÍO CHICAMOCHA ALTO | Q. EL ARENAL | 2 | SI | ANA JULIA GONZALEZ DE VILLAMIZAR (LACTEOS ANDINO) | LAB | -- | -- | -- | 0.3 | 9 | 300 | 278 | 150 | 2.7022 | 1.458 | -- | -- | 810.648 | 437.4 | 729.5832 | 437.4 | Se exige remoción del 10 por ciento para el parámetro DBO5 de acuerdo a la concentración máxima permitida en la Res 631 de 2015
RÍO CHICAMOCHA | RÍO CHICAMOCHA ALTO | Q. SECA | 2 | SI | MARIA VICTORIA PATIÑO SICUAMIA - Piscícola Pozo Azul (PISCÍCOLA) | PPC | 1050 | 0.0004 | 0.0008 | -- | 24 | 365 | -- | -- | 0.42 | 0.84 | -- | -- | 153.3 | 306.6 | 153.3 | 306.6 | Se proyectaron las cargas contaminantes con la propuesta de metas de carga contaminante con la producción de biomasa.
RÍO CHICAMOCHA | RÍO CHICAMOCHA ALTO | RIO CHICAMOCHA | 2 | NO | SAUZALES DE TORCOROMA (CONDOMINIO) | PPC | 32 | 0.05 | 0.05 | -- | 24 | 265 | -- | -- | 1.6 | 1.6 | -- | -- | 584 | 584 | 116.8 | 116.8 | Se exige remoción del 80 por ciento de acuerdo a la concentración máxima permitida en la Res 631 de 2015
RÍO CHICAMOCHA | RÍO CHICAMOCHA ALTO | RIO CHICAMOCHA | 2 | SI | THE ELITE FLOWER A TOUCH OF CLASS S.A.S (PRODUCCIÓN DE ARANDANOS) | -- | -- | -- | -- | 0.46 | 2 | 104 | 76 | 80 | 0.25171 | 0.26496 | -- | -- | 26.178 | 27.5558 | 26.178 | 27.5558 | Se proyectaron las cargas contaminantes con la propuesta de metas de carga contaminante con informacíón teórica dando cumplimiento a la norma de vertimientos Res. 631 de 2015 ya que el usuario cuenta con sistema de tratamiento
RÍO CHICAMOCHA | RÍO CHICAMOCHA ALTO | RÍO CHICAMOCHA | 2 | NO | ICM INGENIERÍA CONSTRUCCIONES Y MONTEJES SAS | PPC | 30 | 0.05 | 0.05 | -- | 8 | 288 | -- | -- | 0.5 | 0.5 | -- | -- | 144 | 144 | 28.8 | 28.8 | Se exige remoción del 80 por ciento de acuerdo a la concentración máxima permitida en la Res 631 de 2015
TOTAL CARGA CONTAMINANTE AÑO 5 | [18 empty] | 1392934.7473 | 1840836.3366 | 657850.4623 | 724145.3434

## TRAMO 3
CORPORACIÓN AUTÓNOMA REGIONAL DE BOYACÁ - CORPOBOYACÁ
SUBDIRECCIÓN DE ECOSISTEMAS Y GESTIÓN AMBIENTAL S.E.G.A
LÍNEA BASE DE CARGA CONTAMINANTE CUENCA ALTA Y MEDIA DEL RÍO CHICAMOCHA
SEGUNDO QUINQUENIO CUENCA MEDIA Y TERCER QUNQUENIO CUENCA ALTA DEL RÍO CHICAMOCHA
LINEA BASE DE CARGA CONTAMINANTE TRAMO 3 CUENCA ALTA DEL RÍO CHICAMOCHA
SUBZONA HIDROGRAFICA | SUBCUENCA | FUENTE RECEPTORA | TRAMO | SISTEMA DE TRATAMIENTO | MUNICIPIO - PRESTADOR DEL SERVICIOS DE ALCANTARILLADO | METODO DE CÁLCULO | POB (hab) | PPC DBO5 (Kg/hab-día) | PPC SST (Kg/hab-día) | Caudal descarga (l/s) | Tiempo descarga (h/día) | Tiempo descarga (día/año) | Concentración DBO (mg/l) | Concentración SST (mg/l) | Cc DBO5 (Kg/día) | Cc SST (Kg/día) | Cc DBO5 (Kg/mes) | Cc SST (Kg/mes) | Cc DBO5 (Kg/año) | Cc SST (Kg/año) | Observaciones
RÍO CHICAMOCHA | RÍO CHICAMOCHA ALTO | RIO CHICAMOCHA | 3 | NO | MUNICIPIO DE NOBSA - SECTOR NAZARETH | LAB | -- | -- | -- | 2.87 | 24 | 30.42 | 330 | 270 | 81.8294 | 66.9514 | 2489.2516 | 2036.6604 | 29871.0188 | 24439.9245 | Se calcularon las cargas contaminantes con el monitoreo realizado por CORPOBOYACA en el primer semestre del 2015. Esta factura corresponde al vertimiento del barrio Nazareth.
RÍO CHICAMOCHA | RÍO CHICAMOCHA ALTO | RÍO RUCHICA | 3S | NO | MUNICIPIO DE SOGAMOSO - CENTRO POBLADO MORCÁ | LAB | -- | -- | -- | 1.59 | 24 | 30.42 | 215 | 147.5 | 29.5358 | 20.263 | 898.4803 | 616.3992 | 10781.763 | 7396.7909 | Se calcularon las cargas contaminantes con información elaborada por CORPOBOYACÁ para el primer semestre del año 2013.
RÍO CHICAMOCHA | RÍO CHICAMOCHA ALTO | RIO CHICAMOCHA | 3 | NO | COMPAÑIA DE SERVICIOS PUBLICOS DE SOGAMOSO S.A. E.S.P | PSMV | -- | -- | -- | -- | -- | -- | -- | -- | 85.4 | 116.13 | -- | -- | 31171 | 42387.45 | La carga contaminante corresponde a la contenida en el plan de saneamiento y manejo de vertimientos - PSMV. Los vertimientos que pertenecen a este tramo son: Gustavo Jimenez 2, Gustavo Jimenez 1, Carrera 11c
ACTIVIDADES ECONOMICAS
RÍO CHICAMOCHA | RÍO CHICAMOCHA ALTO | RIO CHICAMOCHA | 3 | SI | ARGOS | LAB | -- | -- | -- | 3.831 | 24 | 30.42 | 90 | 64 | 6.88 | 25.99 | 209.2896 | 790.6158 | 2511.4752 | 9487.3896 | Se calcula las carga contaminante del vertimiento con la información de la autodeclaración para el periodo 2019.
RÍO CHICAMOCHA | RÍO CHICAMOCHA ALTO | RIO CHICAMOCHA | 3 | No | GRUPO LUZ Y FUERZA | LAB | -- | -- | -- | 9.23 | 8 | 27 | 21.44 | 169.8 | 11.7 | 4.86 | 315.9 | 131.22 | 3790.8 | 1574.64 | Se calcula las carga contaminante con la información de la auto declaración presentada por la empresa para el II semestre del 2014. Se promedió la carga del reporte para el vertimiento planta autogeneración
RÍO CHICAMOCHA | RÍO CHICAMOCHA ALTO | RIO CHICAMOCHA | 3 | NO | SANOHA LTDA MINERA MEDIO AMBIENTE Y FORESTAL | LAB | -- | -- | -- | 0.47 | 8 | 20 | 77 | 39 | 1.0423 | 0.5279 | 20.8454 | 10.5581 | 250.1453 | 126.697 | Se calcularon las cargas contaminantes con base en cálculos presuntivos basados en factores o índices de contaminación relacionados con niveles de producción e insumos utilizados”.
RÍO CHICAMOCHA | RÍO CHICAMOCHA ALTO | RIO CHICAMOCHA | 3 | SI | ZONA FRANCA PERMANENTE ESPECIAL ACERIAS PAZ DEL RIO S.A. (PTAR) | LAB | -- | -- | -- | 16.6 | 24 | 30.42 | 4 | 25 | 5.737 | 35.856 | 174.5183 | 1090.7395 | 2094.2199 | 13088.8742 | Se calcularon las cagas contaminantes con la autodeclaración presentada por la empresa para el año 2019
TOTAL LINEA BASE TRAMO 3 | [18 empty] | 80470.4222 | 98501.7662
AÑO 1 (2021)
SUBZONA HIDROGRAFICA | SUBCUENCA | FUENTE RECEPTORA | TRAMO | SISTEMA DE TRATAMIENTO | MUNICIPIO - PRESTADOR DEL SERVICIOS DE ALCANTARILLADO | METODO DE CÁLCULO | POB (hab) | PPC DBO5 (Kg/hab-día) | PPC SST (Kg/hab-día) | Caudal descarga (l/s) | Tiempo descarga (h/día) | Tiempo descarga (día/mes) | Concentración DBO (mg/l) | Concentración SST (mg/l) | Cc DBO5 (Kg/día) | Cc SST (Kg/día) | Cc DBO5 (Kg/mes) | Cc SST (Kg/mes) | Carga Proyectada DBO5 (Kg/año) | Carga Proyectada SST (Kg/año) | Cc DBO5 (Kg/año) Permitida | Cc SST (Kg/año) Permitida | OBSERVACIONES
RÍO CHICAMOCHA | RÍO CHICAMOCHA ALTO | RIO CHICAMOCHA | 3 | NO | MUNICIPIO DE NOBSA - SECTOR NAZARETH | LAB | -- | -- | -- | 2.87 | 24 | 30.42 | 330 | 270 | 81.8294 | 66.9514 | 2489.2516 | 2036.6604 | 29871.0188 | 24439.9245 | 29871.0188 | 24439.9245 | Se calcularon las cargas contaminantes con el monitoreo realizado por CORPOBOYACA en el primer semestre del 2015. Esta factura corresponde al vertimiento del barrio Nazareth.
RÍO CHICAMOCHA | RÍO CHICAMOCHA ALTO | RÍO RUCHICA | 3S | NO | MUNICIPIO DE SOGAMOSO - CENTRO POBLADO MORCÁ | LAB | -- | -- | -- | 1.59 | 24 | 30.42 | 215 | 147.5 | 29.5358 | 20.263 | 898.4803 | 616.3992 | 10781.763 | 7396.7909 | 10781.763 | 7396.7909 | Se calcularon las cargas contaminantes con información elaborada por CORPOBOYACÁ para el primer semestre del año 2013.
RÍO CHICAMOCHA | RÍO CHICAMOCHA ALTO | RIO CHICAMOCHA | 3 | NO | COMPAÑIA DE SERVICIOS PUBLICOS DE SOGAMOSO S.A. E.S.P | PSMV | -- | -- | -- | -- | -- | -- | -- | -- | 86.3 | 117.13 | -- | -- | 31499.5 | 42752.45 | 31499.5 | 42752.45 | La carga contaminante corresponde a la contenida en el plan de saneamiento y manejo de vertimientos - PSMV. Los vertimientos que pertenecen a este tramo son: Gustavo Jimenez 2, Gustavo Jimenez 1, Carrera 11c
ACTIVIDADES ECONOMICAS
RÍO CHICAMOCHA | RÍO CHICAMOCHA ALTO | RIO CHICAMOCHA | 3 | SI | ARGOS | LAB | -- | -- | -- | 3.831 | 24 | 30.42 | 90 | 64 | 6.88 | 25.99 | 209.2896 | 790.6158 | 2511.4752 | 9487.3896 | 2511.4752 | 9487.3896 | Se calcula las carga contaminante del vertimiento con la información de la autodeclaración para el periodo 2019.
RÍO CHICAMOCHA | RÍO CHICAMOCHA ALTO | RIO CHICAMOCHA | 3 | No | GRUPO LUZ Y FUERZA | LAB | -- | -- | -- | 6 | 8 | 30.42 | 21.44 | 100 | 11.7 | 4.86 | 355.914 | 147.8412 | 4270.968 | 1774.0944 | 4270.968 | 1774.0944 | Se calcula las carga contaminante con la información de la auto declaración presentada por la empresa para el II semestre del 2014. Se promedió la carga del reporte para el vertimiento planta autogeneración
RÍO CHICAMOCHA | RÍO CHICAMOCHA ALTO | RIO CHICAMOCHA | 3 | NO | SANOHA LTDA MINERA MEDIO AMBIENTE Y FORESTAL | LAB | -- | -- | -- | 0.47 | 8 | 24 | 50 | 50 | 0.6768 | 0.6768 | 16.2432 | 16.2432 | 194.9184 | 194.9184 | 194.9184 | 194.9184 | Se calcularon las cargas contaminantes con base en cálculos presuntivos basados en factores o índices de contaminación relacionados con niveles de producción e insumos utilizados”.
RÍO CHICAMOCHA | RÍO CHICAMOCHA ALTO | RIO CHICAMOCHA | 3 | SI | ZONA FRANCA PERMANENTE ESPECIAL ACERIAS PAZ DEL RIO S.A. (PTAR) | LAB | -- | -- | -- | 16.6 | 24 | 30.42 | 54 | 90 | 77.449 | 129.0816 | 2355.9974 | 3926.6623 | 28271.9684 | 47119.9473 | 28271.9684 | 47119.9473 | Se calcularon las cagas contaminantes con la propuesta presentada, ademas se plantea una reduccion anual del 10%
TOTAL LINEA BASE AÑO1 | [18 empty] | 107401.6118 | 133165.515 | 107401.6118 | 133165.515
AÑO 2 (2022)
SUBZONA HIDROGRAFICA | SUBCUENCA | FUENTE RECEPTORA | TRAMO | SISTEMA DE TRATAMIENTO | MUNICIPIO - PRESTADOR DEL SERVICIOS DE ALCANTARILLADO | METODO DE CÁLCULO | POB (hab) | PPC DBO5 (Kg/hab-día) | PPC SST (Kg/hab-día) | Caudal descarga (l/s) | Tiempo descarga (h/día) | Tiempo descarga (día/mes) | Concentración DBO (mg/l) | Concentración SST (mg/l) | Cc DBO5 (Kg/día) | Cc SST (Kg/día) | Cc DBO5 (Kg/mes) | Cc SST (Kg/mes) | Carga Proyectada DBO5 (Kg/año) | Carga Proyectada SST (Kg/año) | Carga Proyectada DBO5 (Kg/año) | Carga Proyectada SST (Kg/año) | OBSERVACIONES
RÍO CHICAMOCHA | RÍO CHICAMOCHA ALTO | RIO CHICAMOCHA | 3 | NO | MUNICIPIO DE NOBSA - SECTOR NAZARETH | LAB | -- | -- | -- | 2.87 | 24 | 30.42 | 330 | 270 | 81.8294 | 66.9514 | 2489.2516 | 2036.6604 | 29871.0188 | 24439.9245 | 29871.0188 | 24439.9245 | Se calcularon las cargas contaminantes con el monitoreo realizado por CORPOBOYACA en el primer semestre del 2015. Esta factura corresponde al vertimiento del barrio Nazareth.
RÍO CHICAMOCHA | RÍO CHICAMOCHA ALTO | RÍO RUCHICA | 3S | NO | MUNICIPIO DE SOGAMOSO - CENTRO POBLADO MORCÁ | LAB | -- | -- | -- | 1.59 | 24 | 30.42 | 215 | 147.5 | 29.5358 | 20.263 | 898.4803 | 616.3992 | 10781.763 | 7396.7909 | 10781.763 | 7396.7909 | Se calcularon las cargas contaminantes con información elaborada por CORPOBOYACÁ para el primer semestre del año 2013.
RÍO CHICAMOCHA | RÍO CHICAMOCHA ALTO | RIO CHICAMOCHA | 3 | NO | COMPAÑIA DE SERVICIOS PUBLICOS DE SOGAMOSO S.A. E.S.P | PSMV | -- | -- | -- | -- | -- | -- | -- | -- | 86.93 | 168.93 | -- | -- | 31729.45 | 61659.45 | 31729.45 | 61659.45 | La carga contaminante corresponde a la contenida en el plan de saneamiento y manejo de vertimientos - PSMV. Los vertimientos que pertenecen a este tramo son: Gustavo Jimenez 2, Gustavo Jimenez 1, Carrera 11c
ACTIVIDADES ECONOMICAS
RÍO CHICAMOCHA | RÍO CHICAMOCHA ALTO | RIO CHICAMOCHA | 3 | SI | ARGOS | LAB | -- | -- | -- | 3.831 | 24 | 30.42 | 90 | 64 | 6.88 | 25.99 | 209.2896 | 790.6158 | 2511.4752 | 9487.3896 | 2511.4752 | 9487.3896 | Se calcula las carga contaminante del vertimiento con la información de la autodeclaración para el periodo 2019.
RÍO CHICAMOCHA | RÍO CHICAMOCHA ALTO | RIO CHICAMOCHA | 3 | No | GRUPO LUZ Y FUERZA | LAB | -- | -- | -- | 6 | 8 | 27 | 21.44 | 90 | 11.7 | 4.86 | 315.9 | 131.22 | 3790.8 | 1574.64 | 3790.8 | 1574.64 | Se calcula las carga contaminante con la información de la auto declaración presentada por la empresa para el II semestre del 2014. Se promedió la carga del reporte para el vertimiento planta autogeneración
RÍO CHICAMOCHA | RÍO CHICAMOCHA ALTO | RIO CHICAMOCHA | 3 | NO | SANOHA LTDA MINERA MEDIO AMBIENTE Y FORESTAL | LAB | -- | -- | -- | 0.47 | 8 | 24 | 47.5 | 49 | 0.64296 | 0.66326 | 15.431 | 15.9183 | 185.1725 | 191.02 | 185.1725 | 191.02 | Se calcularon las cargas contaminantes con base en cálculos presuntivos basados en factores o índices de contaminación relacionados con niveles de producción e insumos utilizados”.
RÍO CHICAMOCHA | RÍO CHICAMOCHA ALTO | RIO CHICAMOCHA | 3 | SI | ZONA FRANCA PERMANENTE ESPECIAL ACERIAS PAZ DEL RIO S.A. (PTAR) | LAB | -- | -- | -- | 16.6 | 24 | 30.42 | 48 | 81 | 68.8435 | 116.1734 | 2094.2199 | 3533.996 | 25130.6385 | 42407.9525 | 25130.6385 | 42407.9525 | Se calcularon las cagas contaminantes con la propuesta presentada, ademas se plantea una reduccion anual del 10%
TOTAL CARGA CONTAMINANTE AÑO 2 | [18 empty] | 104000.318 | 147157.1675 | 104000.318 | 147157.1675
AÑO 3 (2023)
SUBZONA HIDROGRAFICA | SUBCUENCA | FUENTE RECEPTORA | TRAMO | SISTEMA DE TRATAMIENTO | MUNICIPIO - PRESTADOR DEL SERVICIOS DE ALCANTARILLADO | METODO DE CÁLCULO | POB (hab) | PPC DBO5 (Kg/hab-día) | PPC SST (Kg/hab-día) | Caudal descarga (l/s) | Tiempo descarga (h/día) | Tiempo descarga (día/mes) | Concentración DBO (mg/l) | Concentración SST (mg/l) | Cc DBO5 (Kg/día) | Cc SST (Kg/día) | Cc DBO5 (Kg/mes) | Cc SST (Kg/mes) | Carga Proyectada DBO5 (Kg/año) | Carga Proyectada SST (Kg/año) | Carga Proyectada DBO5 (Kg/año) | Carga Proyectada SST (Kg/año) | OBSERVACIONES
RÍO CHICAMOCHA | RÍO CHICAMOCHA ALTO | RIO CHICAMOCHA | 3 | NO | MUNICIPIO DE NOBSA - SECTOR NAZARETH | LAB | -- | -- | -- | 2.87 | 24 | 30.42 | 330 | 270 | 81.8294 | 66.9514 | 2489.2516 | 2036.6604 | 29871.0188 | 24439.9245 | 29871.0188 | 24439.9245 | Se calcularon las cargas contaminantes con el monitoreo realizado por CORPOBOYACA en el primer semestre del 2015. Esta factura corresponde al vertimiento del barrio Nazareth.
RÍO CHICAMOCHA | RÍO CHICAMOCHA ALTO | RÍO RUCHICA | 3S | NO | MUNICIPIO DE SOGAMOSO - CENTRO POBLADO MORCÁ | LAB | -- | -- | -- | 1.59 | 24 | 30.42 | 215 | 147.5 | 29.5358 | 20.263 | 898.4803 | 616.3992 | 10781.763 | 7396.7909 | 10781.763 | 7396.7909 | Se calcularon las cargas contaminantes con información elaborada por CORPOBOYACÁ para el primer semestre del año 2013.
RÍO CHICAMOCHA | RÍO CHICAMOCHA ALTO | RIO CHICAMOCHA | 3 | NO | COMPAÑIA DE SERVICIOS PUBLICOS DE SOGAMOSO S.A. E.S.P | PSMV | -- | -- | -- | -- | -- | -- | -- | -- | 86.93 | 168.93 | -- | -- | 31729.45 | 61659.45 | 31729.45 | 61659.45 | La carga contaminante corresponde a la contenida en el plan de saneamiento y manejo de vertimientos - PSMV. Los vertimientos que pertenecen a este tramo son: Gustavo Jimenez 2, Gustavo Jimenez 1, Carrera 11c
ACTIVIDADES ECONOMICAS
RÍO CHICAMOCHA | RÍO CHICAMOCHA ALTO | RIO CHICAMOCHA | 3 | SI | ARGOS | LAB | -- | -- | -- | 3.831 | 24 | 30.42 | 90 | 64 | 6.88 | 25.99 | 209.2896 | 790.6158 | 2511.4752 | 9487.3896 | 2511.4752 | 9487.3896 | Se calcula las carga contaminante del vertimiento con la información de la autodeclaración para el periodo 2019.
RÍO CHICAMOCHA | RÍO CHICAMOCHA ALTO | RIO CHICAMOCHA | 3 | No | GRUPO LUZ Y FUERZA | LAB | -- | -- | -- | 6 | 8 | 27 | 21.44 | 81 | 11.7 | 4.86 | 315.9 | 131.22 | 3790.8 | 1574.64 | 3790.8 | 1574.64 | Se calcula las carga contaminante con la información de la auto declaración presentada por la empresa para el II semestre del 2014. Se promedió la carga del reporte para el vertimiento planta autogeneración
RÍO CHICAMOCHA | RÍO CHICAMOCHA ALTO | RIO CHICAMOCHA | 3 | NO | SANOHA LTDA MINERA MEDIO AMBIENTE Y FORESTAL | LAB | -- | -- | -- | 0.47 | 8 | 24 | 45.1 | 48 | 0.61047 | 0.64973 | 14.6514 | 15.5935 | 175.8164 | 187.1217 | 175.8164 | 187.1217 | Se calcularon las cargas contaminantes con base en cálculos presuntivos basados en factores o índices de contaminación relacionados con niveles de producción e insumos utilizados”.
RÍO CHICAMOCHA | RÍO CHICAMOCHA ALTO | RIO CHICAMOCHA | 3 | SI | ZONA FRANCA PERMANENTE ESPECIAL ACERIAS PAZ DEL RIO S.A. (PTAR) | LAB | -- | -- | -- | 16.6 | 24 | 30.42 | 43.741 | 72.9 | 62.7351 | 104.5561 | 1908.4015 | 3180.5964 | 22900.8179 | 38167.1573 | 22900.8179 | 38167.1573 | Se calcularon las cagas contaminantes con la propuesta presentada, ademas se plantea una reduccion anual del 10%
TOTAL CARGA CONTAMINANTE AÑO 3 | [18 empty] | 101761.1413 | 142912.4739 | 101761.1413 | 142912.4739
AÑO 4 (2024)
SUBZONA HIDROGRAFICA | SUBCUENCA | FUENTE RECEPTORA | TRAMO | SISTEMA DE TRATAMIENTO | MUNICIPIO - PRESTADOR DEL SERVICIOS DE ALCANTARILLADO | METODO DE CÁLCULO | POB (hab) | PPC DBO5 (Kg/hab-día) | PPC SST (Kg/hab-día) | Caudal descarga (l/s) | Tiempo descarga (h/día) | Tiempo descarga (día/mes) | Concentración DBO (mg/l) | Concentración SST (mg/l) | Cc DBO5 (Kg/día) | Cc SST (Kg/día) | Cc DBO5 (Kg/mes) | Cc SST (Kg/mes) | Carga Proyectada DBO5 (Kg/año) | Carga Proyectada SST (Kg/año) | Carga Permitida DBO5 (Kg/año) | Carga Permitida SST (Kg/año) | OBSERVACIONES
RÍO CHICAMOCHA | RÍO CHICAMOCHA ALTO | RIO CHICAMOCHA | 3 | NO | MUNICIPIO DE NOBSA - SECTOR NAZARETH | LAB | -- | -- | -- | 2.87 | 24 | 30.42 | 330 | 270 | 81.8294 | 66.9514 | 2489.2516 | 2036.6604 | 29871.0188 | 24439.9245 | 29871.0188 | 24439.9245 | Se calcularon las cargas contaminantes con el monitoreo realizado por CORPOBOYACA en el primer semestre del 2015. Esta factura corresponde al vertimiento del barrio Nazareth.
RÍO CHICAMOCHA | RÍO CHICAMOCHA ALTO | RÍO RUCHICA | 3S | NO | MUNICIPIO DE SOGAMOSO - CENTRO POBLADO MORCÁ | LAB | -- | -- | -- | 1.59 | 24 | 30.42 | 215 | 147.5 | 29.5358 | 20.263 | 898.4803 | 616.3992 | 10781.763 | 7396.7909 | 10781.763 | 7396.7909 | Se calcularon las cargas contaminantes con información elaborada por CORPOBOYACÁ para el primer semestre del año 2013.
RÍO CHICAMOCHA | RÍO CHICAMOCHA ALTO | RIO CHICAMOCHA | 3 | NO | COMPAÑIA DE SERVICIOS PUBLICOS DE SOGAMOSO S.A. E.S.P | PSMV | -- | -- | -- | -- | -- | -- | -- | -- | 88.12 | 110.14 | -- | -- | 32163.8 | 40201.1 | 32163.8 | 40201.1 | La carga contaminante corresponde a la contenida en el plan de saneamiento y manejo de vertimientos - PSMV. Los vertimientos que pertenecen a este tramo son: Gustavo Jimenez 2, Gustavo Jimenez 1, Carrera 11c
ACTIVIDADES ECONOMICAS
RÍO CHICAMOCHA | RÍO CHICAMOCHA ALTO | RIO CHICAMOCHA | 3 | SI | ARGOS | LAB | -- | -- | -- | 3.831 | 24 | 30.42 | 90 | 64 | 6.88 | 25.99 | 209.2896 | 790.6158 | 2511.4752 | 9487.3896 | 2511.4752 | 9487.3896 | Se calcula las carga contaminante del vertimiento con la información de la autodeclaración para el periodo 2019.
RÍO CHICAMOCHA | RÍO CHICAMOCHA ALTO | RIO CHICAMOCHA | 3 | No | GRUPO LUZ Y FUERZA | LAB | -- | -- | -- | 6 | 8 | 30.42 | 21.44 | 73 | 11.7 | 4.86 | 355.914 | 147.8412 | 4270.968 | 1774.0944 | 4270.968 | 1774.0944 | Se calcula las carga contaminante con la información de la auto declaración presentada por la empresa para el II semestre del 2014. Se promedió la carga del reporte para el vertimiento planta autogeneración
RÍO CHICAMOCHA | RÍO CHICAMOCHA ALTO | RIO CHICAMOCHA | 3 | NO | SANOHA LTDA MINERA MEDIO AMBIENTE Y FORESTAL | LAB | -- | -- | -- | 0.47 | 8 | 24 | 42.8 | 47 | 0.57934 | 0.63619 | 13.9042 | 15.2686 | 166.8502 | 183.2233 | 166.8502 | 183.2233 | Se calcularon las cargas contaminantes con base en cálculos presuntivos basados en factores o índices de contaminación relacionados con niveles de producción e insumos utilizados”.
RÍO CHICAMOCHA | RÍO CHICAMOCHA ALTO | RIO CHICAMOCHA | 3 | SI | ZONA FRANCA PERMANENTE ESPECIAL ACERIAS PAZ DEL RIO S.A. (PTAR) | LAB | -- | -- | -- | 16.6 | 24 | 30.42 | 39.36 | 65.61 | 56.4517 | 94.1005 | 1717.2603 | 2862.5368 | 20607.1236 | 34350.4416 | 20607.1236 | 34350.4416 | Se calcularon las cagas contaminantes con la propuesta presentada, ademas se plantea una reduccion anual del 10%
TOTAL CARGA CONTAMINANTE AÑO 4 | [18 empty] | 100372.9988 | 117832.9642 | 100372.9988 | 117832.9642
AÑO 5 (2025)
SUBZONA HIDROGRAFICA | SUBCUENCA | FUENTE RECEPTORA | TRAMO | SISTEMA DE TRATAMIENTO | MUNICIPIO - PRESTADOR DEL SERVICIOS DE ALCANTARILLADO | METODO DE CÁLCULO | POB (hab) | PPC DBO5 (Kg/hab-día) | PPC SST (Kg/hab-día) | Caudal descarga (l/s) | Tiempo descarga (h/día) | Tiempo descarga (día/mes) | Concentración DBO (mg/l) | Concentración SST (mg/l) | Cc DBO5 (Kg/día) | Cc SST (Kg/día) | Cc DBO5 (Kg/mes) | Cc SST (Kg/mes) | Carga Proyectada DBO5 (Kg/año) | Carga Proyectada SST (Kg/año) | Carga Permitida DBO5 (Kg/año) | Carga Permitida SST (Kg/año) | OBSERVACIONES
RÍO CHICAMOCHA | RÍO CHICAMOCHA ALTO | RIO CHICAMOCHA | 3 | NO | MUNICIPIO DE NOBSA - SECTOR NAZARETH | LAB | -- | -- | -- | 2.87 | 24 | 30.42 | 330 | 270 | 81.8294 | 66.9514 | 2489.2516 | 2036.6604 | 29871.0188 | 24439.9245 | 26883.9169 | 21995.932 | Se calcularon las cargas contaminantes con el monitoreo realizado por CORPOBOYACA en el primer semestre del 2015. Esta factura corresponde al vertimiento del barrio Nazareth. Se proyecta una remoción del 10%
RÍO CHICAMOCHA | RÍO CHICAMOCHA ALTO | RÍO RUCHICA | 3S | NO | MUNICIPIO DE SOGAMOSO - CENTRO POBLADO MORCÁ | LAB | -- | -- | -- | 1.59 | 24 | 30.42 | 215 | 147.5 | 29.5358 | 20.263 | 898.4803 | 616.3992 | 10781.763 | 7396.7909 | 9703.5867 | 6657.1118 | Se calcularon las cargas contaminantes con información elaborada por CORPOBOYACÁ para el primer semestre del año 2013.
RÍO CHICAMOCHA | RÍO CHICAMOCHA ALTO | RIO CHICAMOCHA | 3 | NO | COMPAÑIA DE SERVICIOS PUBLICOS DE SOGAMOSO S.A. E.S.P | PSMV | -- | -- | -- | -- | -- | -- | -- | -- | 89.71 | 111.91 | -- | -- | 32744.15 | 40847.15 | 32744.15 | 40847.15 | La carga contaminante corresponde a la contenida en el plan de saneamiento y manejo de vertimientos - PSMV. Los vertimientos que pertenecen a este tramo son: Gustavo Jimenez 2, Gustavo Jimenez 1, Carrera 11c
ACTIVIDADES ECONOMICAS
RÍO CHICAMOCHA | RÍO CHICAMOCHA ALTO | RIO CHICAMOCHA | 3 | SI | ARGOS | LAB | -- | -- | -- | 3.831 | 24 | 30.42 | 90 | 64 | 6.88 | 25.99 | 209.2896 | 790.6158 | 2511.4752 | 9487.3896 | 2511.4752 | 9487.3896 | Se calcula las carga contaminante del vertimiento con la información de la autodeclaración para el periodo 2019.
RÍO CHICAMOCHA | RÍO CHICAMOCHA ALTO | RIO CHICAMOCHA | 3 | No | GRUPO LUZ Y FUERZA | LAB | -- | -- | -- | 6 | 8 | 27 | 21.44 | 66 | 11.7 | 4.86 | 315.9 | 131.22 | 3790.8 | 1574.64 | 3790.8 | 1574.64 | Se calcula las carga contaminante con la información de la auto declaración presentada por la empresa para el II semestre del 2014. Se promedió la carga del reporte para el vertimiento planta autogeneración
RÍO CHICAMOCHA | RÍO CHICAMOCHA ALTO | RIO CHICAMOCHA | 3 | NO | SANOHA LTDA MINERA MEDIO AMBIENTE Y FORESTAL | LAB | -- | -- | -- | 0.47 | 8 | 24 | 40.7 | 46 | 0.55092 | 0.62266 | 13.222 | 14.9437 | 158.6636 | 179.3249 | 158.6636 | 179.3249 | Se calcularon las cargas contaminantes con base en cálculos presuntivos basados en factores o índices de contaminación relacionados con niveles de producción e insumos utilizados”.
RÍO CHICAMOCHA | RÍO CHICAMOCHA ALTO | RIO CHICAMOCHA | 3 | SI | ZONA FRANCA PERMANENTE ESPECIAL ACERIAS PAZ DEL RIO S.A. (PTAR) | LAB | -- | -- | -- | 16.6 | 24 | 30.42 | 35.42 | 59.049 | 50.8008 | 84.6904 | 1545.3598 | 2576.2831 | 18544.317 | 30915.3974 | 18544.317 | 30915.3974 | Se calcularon las cagas contaminantes con la propuesta presentada, ademas se plantea una reduccion anual del 10%
TOTAL CARGA CONTAMINANTE AÑO 5 | [18 empty] | 98402.1876 | 114840.6173 | 94336.9094 | 111656.9458

## TRAMO 3S
CORPORACIÓN AUTÓNOMA REGIONAL DE BOYACÁ - CORPOBOYACÁ
SUBDIRECCIÓN DE ECOSISTEMAS Y GESTIÓN AMBIENTAL S.E.G.A
LÍNEA BASE DE CARGA CONTAMINANTE CUENCA ALTA Y MEDIA DEL RÍO CHICAMOCHA
SEGUNDO QUINQUENIO CUENCA MEDIA Y TERCER QUNQUENIO CUENCA ALTA DEL RÍO CHICAMOCHA
LINEA BASE DE CARGA CONTAMINANTE TRAMO 3s CUENCA ALTA DEL RÍO CHICAMOCHA
SUBZONA HIDROGRAFICA | SUBCUENCA | FUENTE RECEPTORA | TRAMO | SISTEMA DE TRATAMIENTO | MUNICIPIO - PRESTADOR DEL SERVICIOS DE ALCANTARILLADO | METODO DE CÁLCULO | POB (hab) | PPC DBO5 (Kg/hab-día) | PPC SST (Kg/hab-día) | Caudal descarga (l/s) | Tiempo descarga (h/día) | Tiempo descarga (día/año) | Concentración DBO (mg/l) | Concentración SST (mg/l) | Cc DBO5 (Kg/día) | Cc SST (Kg/día) | Cc DBO5 (Kg/mes) | Cc SST (Kg/mes) | Cc DBO5 (Kg/año) | Cc SST (Kg/año) | Observaciones
RÍO CHICAMOCHA | RÍO CHICAMOCHA ALTO | RIO CHIQUITO | 3S | NO | MUNICIPIO DE FIRAVITOBA | PPC | 2529 | 0.055 | 0.026 | -- | -- | -- | -- | -- | 139.095 | 65.754 | 4230.8063 | 2000.0175 | 50769.675 | 24000.21 | Se calcularon las cargas contaminantes con el monitoreo realizado por CORPOBOYACA en el segundo semestre del año 2019 V1 Q= 4,53 l/s [DBO]=116 mg/l [SST]=72 mg/l ; V2 Q= 4,628 l/s [DBO]=210 mg/l [SST]=52 mg/l ; V3 Q= 0,73 l/s [DBO]=131 mg/l [SST]=216 mg/l ; V4 Q= 0,158 l/s [DBO]=125 mg/l [SST]=84,7 mg/l , se calcula PPC promedio para los cuatro (4) vertimientos.
RÍO CHICAMOCHA | RÍO CHICAMOCHA ALTO | RIO TOTA | 3S | NO | MUNICIPIO DE TOTA | PPC | 889 | 0.05 | 0.05 | -- | -- | -- | -- | -- | 44.45 | 44.45 | 1352.0208 | 1352.0208 | 16224.25 | 16224.25 | Se calcularon las cargas contaminantes con el metodo teorico de producción per capita.
RÍO CHICAMOCHA | RÍO CHICAMOCHA ALTO | RIO PESCA | 3S | NO | MUNICIPIO DE PESCA | PSMV | -- | -- | -- | -- | -- | -- | -- | -- | -- | -- | -- | -- | 46557.65 | 43764.19 | La carga contaminante corresponde a la contenida en el plan de saneamiento y manejo de vertimientos - PSMV
RÍO CHICAMOCHA | RÍO CHICAMOCHA ALTO | RÍO IZA | 3S | NO | MUNICIPIO DE IZA | LAB | 1207 | 0.03 | 0.03 | -- | -- | -- | -- | -- | 36.21 | 36.21 | 1101.3875 | 1101.3875 | 13216.65 | 13216.65 | Se calcularon las cargas contaminantes con información elaborada por CORPOBOYACÁ para el año 2019.
RÍO CHICAMOCHA | RÍO CHICAMOCHA ALTO | RÍO CHIQUITO - CANAL VENECIA | 3S | NO | COMPAÑIA DE SERVICIOS PUBLICOS DE SOGAMOSO S.A. E.S.P | PSMV | -- | -- | -- | -- | -- | -- | -- | -- | 864.62 | 159.52 | -- | -- | 315586.3 | 58224.8 | La carga contaminante corresponde a la contenida en el plan de saneamiento y manejo de vertimientos - PSMV. Los vertimientos que pertenecen a este tramo son: Fundecentro, Canal del Norte, Zona Caiman,Calle 24 sur, El Cortejo, Batallón, Puente Flores
RÍO CHICAMOCHA | RÍO CHICAMOCHA ALTO | RIO TOTA | 3S | NO | MUNICIPIO DE CUITIVA | PPC | 263 | 0.05 | 0.05 | -- | -- | -- | -- | -- | 13.15 | 13.15 | 399.9792 | 399.9792 | 4799.75 | 4799.75 | Para el cálculo de la carga contaminante, se determinó mediante la producción per cápita (PPC) sugerida para poblaciones, en la Sección 2, Artículo 169, Parágrafo 2, Tabla 24 de la Resolución 0330 de 2017
RÍO CHICAMOCHA | RÍO CHICAMOCHA ALTO | RIO TOTA | 3S | SI | MUNICIPIO DE CUITIVA - CENTRO POBLADO LLANO ALARCON | LAB | -- | -- | -- | 0.103 | 24 | 30.42 | 33 | 28 | 0.29367 | 0.24918 | 8.9336 | 7.58 | 107.2026 | 90.9598 | Se calcularon las cargas contaminantes con la información del monitoreo realizado por CORPOBOYACA en el primer semestre del 2019. Vertimiento correspondiente al Centro Poblado Llano Alarcon del municipio de Cuitiva
RÍO CHICAMOCHA | RÍO CHICAMOCHA ALTO | CANAL VARGAS | 3S | NO | MUNICIPIO DE DUITAMA | LAB | 117099 | 0.02 | 0.02 | -- | -- | -- | -- | -- | 111.63 | 95.93 | 3395.4125 | 2917.8708 | 41600.194 | 35725.156 | Se calcularon las cargas contaminantes con el monitoreo realizado por CORPOBOYACA en el primer semestre del 2017. La carga calculada corresponde al 4 por ciento de la carga total vertida V1 Q=0,76 l/s [DBO]=104 mg/l [SST]=189 mg/l ; V2 Q=0,77 l/s [DBO]=164 mg/l [SST]=269 mg/l ; V3 Q=8,05 l/s [DBO]=135 mg/l [SST]=250 mg/l ; V4 Q=18,51 l/s [DBO]=200 mg/l [SST]=172 mg/l ; V5 Q=80,02 l/s [DBO]=168 mg/l [SST]=89 mg/l ; V6 Q=43,3 l/s [DBO]=299 mg/l [SST]= 296 mg/l ; V7 Q=1,76 l/s [DBO]=242 mg/l [SST]=896 mg/l ; V8 Q=2,59 l/s [DBO]=126 mg/l [SST]=140 mg/l ; V9 Q=1,08 l/s [DBO]=148 mg/l [SST]=300 mg/l
RÍO CHICAMOCHA | RÍO CHICAMOCHA ALTO | CANAL VARGAS | 3S | NO | EMPRESA DE SERVICIOS PUBLICOS DOMICILIARIOS DE DUITAMA S.A. E.S.P. EMPODUITAMA | LAB | 117099 | 0.02 | 0.02 | -- | -- | -- | -- | -- | 2679.29 | 2302.11 | 81495.0708 | 70022.5125 | 998404.656 | 857403.744 | Se calcularon las cargas contaminantes con el monitoreo realizado por CORPOBOYACA en el primer semestre del 2017. La carga calculada corresponde al 96 por ciento de la carga total vertida V1 Q=0,76 l/s [DBO]=104 mg/l [SST]=189 mg/l ; V2 Q=0,77 l/s [DBO]=164 mg/l [SST]=269 mg/l ; V3 Q=8,05 l/s [DBO]=135 mg/l [SST]=250 mg/l ; V4 Q=18,51 l/s [DBO]=200 mg/l [SST]=172 mg/l ; V5 Q=80,02 l/s [DBO]=168 mg/l [SST]=89 mg/l ; V6 Q=43,3 l/s [DBO]=299 mg/l [SST]= 296 mg/l ; V7 Q=1,76 l/s [DBO]=242 mg/l [SST]=896 mg/l ; V8 Q=2,59 l/s [DBO]=126 mg/l [SST]=140 mg/l ; V9 Q=1,08 l/s [DBO]=148 mg/l [SST]=300 mg/l
RÍO CHICAMOCHA | RÍO CHICAMOCHA ALTO | CANAL VARGAS | 3S | SI | EMPRESAS MUNICIPALES DE TIBASOSA | PSMV | -- | -- | -- | -- | -- | -- | -- | -- | -- | -- |  |  | 14589.05 | 14589.05 | La carga contaminante corresponde a la contenida en el plan de saneamiento y manejo de vertimientos - PSMV
RÍO CHICAMOCHA | RÍO CHICAMOCHA ALTO | CANAL VARGAS | 3S | SI | MUNICIPIO DE TIBASOSA - CENTRO POBLADO SANTA TERESA | PSMV | -- | -- | -- | -- | -- | -- | -- | -- | -- | -- | -- | -- | 1507.45 | 753.72 | La carga contaminante corresponde a la contenida en el plan de saneamiento y manejo de vertimientos - PSMV
ACTIVIDADES ECONOMICAS
RÍO CHICAMOCHA | RÍO CHICAMOCHA ALTO | CANAL VENECIA | 3S | SI | MUNICIPIO DE FIRAVITOBA - PESLAC | LAB | -- | -- | -- | 0.271 | 8 | 30.42 | 1803 | 408 | 14.0721 | 3.1844 |  |  | 5136.2999 | 1162.2908 | Se calcularon las cargas contaminantes con base en el monitoreo realizado por CORPOBOYACA en elsegundo semestre del 2019. (Corresponde especificamente a la descarga que realiza la Empresa de Lacteos Peslac al alcantarillado municipal)
RÍO CHICAMOCHA | RÍO CHICAMOCHA ALTO | Q. EL HOGAR | 3S | NO | MILLAN MENDOZA WIILLIAN HORACIO (PISCÍCOLA) | PPC | 4000 | 0.0004 | 0.0008 | -- | 24 | 30.42 | -- | -- | 1.6 | 3.2 | 48.672 | 97.344 | 584.064 | 1168.128 | Se calcularon las cargas contaminantes con base en el reporte de biomasa del I semestre del 2014 con promedios de (0.0004 y 0.0008 kg/día) para los dos parámetros DBO5 y SST respectivamente.
RÍO CHICAMOCHA | RÍO CHICAMOCHA ALTO |  | 3S | NO | VELANDIA RODRIGUEZ HERMAN EMIGDIO (PISCÍCOLA) | PPC | 700 | 0.0004 | 0.0008 | -- | 24 | 30.42 | -- | -- | 0.28 | 0.56 | 8.5176 | 17.0352 | 102.2112 | 204.4224 | Se calcularon las cargas contaminantes con base en el reporte de biomasa del I semestre del 2014 con promedios de (0.0004 y 0.0008 kg/día) para los dos parámetros DBO5 y SST respectivamente.
RÍO CHICAMOCHA | RÍO CHICAMOCHA ALTO |  | 3S | NO | VARGAS EDGAR (PISCÍCOLA) | PPC | 1000 | 0.0004 | 0.0008 | -- | 24 | 30.42 | -- | -- | 0.4 | 0.8 | 12.168 | 24.336 | 146.016 | 292.032 | Se calcularonlas cargas contaminantes con base en el reporte de biomasa del I semestre del 2014 con promedios de (0.0004 y 0.0008 kg/día) para los dos parámetros DBO5 y SST respectivamente.
RÍO CHICAMOCHA | RÍO CHICAMOCHA ALTO | Q. PANTANO DE VARGAS | 2 | SI | COOPERATIVA INDUSTRIAL DE BOYACA LTDA-CIDEB | LAB | -- | -- | -- | 1.05 | 24 | 30.42 | 253 | 60 | 22.9522 | 5.4432 | 698.2047 | 165.5821 | 8378.4565 | 1958.4 | Se calcularon las cargas contaminantes con la Autodeclaración presentada por la empresa para el año 2019.
RÍO CHICAMOCHA | RÍO CHICAMOCHA ALTO | RÍO TOTA | 3S | NO | CASTRO REBOLLEDO Y ASOCIADOS LTDA CARE Y ASOCIADOS LTDA (ALOJAMIENTO EN CENTRO VACACIONALES) | LAB | -- | -- | -- | -- | -- | -- | -- | -- |  |  |  |  | 30.4 | 40.38 | Se calcularon las cargas contaminantes con base en la propuesta de meta de carga individual, en la cual se se suman los caudales de el vertimiento de aguas domesticas y el de aguas no domesticas, asi como tambien se adicionan las cargas de DBO y SSST.
RÍO CHICAMOCHA | RÍO CHICAMOCHA ALTO |  | 3S |  | CUSIANA SPRINGS SAS (PISCÍCOLA) | LAB | -- | -- | -- | 11.1 | 8 | 30.42 | 2 | 11.51 | 0.63936 | 3.6795 | 19.4493 | 111.9309 | 233.392 | 1343.1708 | Se calcularon las cargas contaminantes con la información contenida en el Exp. OOPV-00013/15. (Análisis de laboratorio del 27/03/2019)
RÍO CHICAMOCHA | RÍO CHICAMOCHA ALTO |  | 3S | SI | EMPRESA DE FOSFATOS DE BOYACÁ S.A | LAB | -- | -- | -- | 0.059 | 1 | 30.42 | 20 | 41 | 0.004248 | 0.0087084 | 0.12922 | 0.26491 | 1.5507 | 3.1789 | Se calculan las cargas contaminantes con base en la autodeclaración presentada por el usuario para el periodo 2019
RÍO CHICAMOCHA | RÍO CHICAMOCHA ALTO |  | 3S |  | JOSÉ CAMILO ESPINEL (PISCICOLA SAN JOSÉ) | PPC | 2346 | 0.0004 | 0.0008 | -- | 24 | 30.42 | -- | -- | 0.9384 | 1.8768 | 28.5461 | 57.0923 | 342.5535 | 685.1071 | Se calcularon las cargas contaminantes con base en el reporte de biomasa del año 2019 con promedios de (0.0004 y 0.0008 kg/día) para los dos parámetros DBO5 y SST respectivamente.
RÍO CHICAMOCHA | RÍO CHICAMOCHA ALTO | Q. CAÑAS | 3S | NO | JULIO ALBERTO ALARCON (Piscícola La veguita) | PPC | 1628 | 0.0004 | 0.0008 | -- | 24 | 30.42 | -- | -- | 0.6512 | 1.3024 | 19.8095 | 39.619 | 237.714 | 475.4281 | Se calcularon las cargas contaminantes con base en el reporte de biomasa para el periodo 2019 con promedios de (0.0004 y 0.0008 kg/día) para los dos parámetros DBO5 y SST respectivamente.
RÍO CHICAMOCHA | RÍO CHICAMOCHA ALTO |  | 3S | NO | ASOCIACION DE PRODUCTORES DE TRUCHA NUEVO HORIZONTE (FINCA AVENDAÑOS) UPP LOS POSITOS | PPC | 3548 | 0.0004 | 0.0008 |  | 24 | 30.42 | -- | -- | 1.4192 | 2.8384 | 43.1721 | 86.3441 | 518.0648 | 1036.1295 | Se calculan las cargas contaminantes con base en el reporte de biomasa presentada por el usuario para el periodpo 2019 con promedios de (0.0004 y 0.0008 kg/día) para los dos parámetros DBO5 y SST respectivamente.
RÍO CHICAMOCHA | RÍO CHICAMOCHA ALTO |  | 3S | NO | GLORIA LILIANA CEPEDA DIAZ (Piscicola) | PPC | 2849 | 0.0004 | 0.0008 | -- | 24 | 30.42 | -- | -- | 1.1396 | 2.2792 | 34.6666 | 69.3333 | 415.9996 | 831.9992 | Se calcularon las cargas contaminantes con base en el reporte de biomasa del periodo 2018 con promedios de (0.0004 y 0.0008 kg/día) para los dos parámetros DBO5 y SST respectivamente.
RÍO CHICAMOCHA | RÍO CHICAMOCHA ALTO |  | 3S | SI | EJERCITO NACIONAL GRUPO SILVA PLAZAS | LAB | -- | -- | -- | 2.16 | 24 | 30.42 | 24 | 72 | 4.479 | 13.4369 | 136.2504 | 408.7513 | 1635.0054 | 4905.0162 | Se calcularon las cargas contaminantes con la información obtenida del exp OOPV-00006/14
RÍO CHICAMOCHA | RÍO CHICAMOCHA ALTO | CANAL VARGAS | 3S | SI | PLANTA DE BENEFICIO FRIGOCENTRO CACIQUE TUNDAMA | LAB | -- | -- | -- | 0.99 | 6 | 26 | 116 | 78.7 | 2.4805 | 1.6829 | 64.4941 | 43.7559 | 773.9297 | 525.0713 | Se calcularon las cargas contaminantes con información elaborada por CORPOBOYACÁ para el segundo semestre del año 2019., ademas se tuvieron en cuenta los analisis de laboratorio de 2014 a 2019 presentados por el usuario, con los cuales promedian carga y caudal.
RÍO CHICAMOCHA | RÍO CHICAMOCHA ALTO | CANAL VARGAS | 3S | SI | BAVARIA S.A | LAB | -- | -- | -- | 6.94 | 24 | 30.42 | 7 | 43 | 4.1973 | 25.7835 | 127.6822 | 784.3337 | 1532.1868 | 9412.0045 | Se calcularon las cargas contaminantes con la información de la auto declaración presentada por el usuario para el año 2019. Se promedió la carga generada durante los 12 meses
RÍO CHICAMOCHA | RÍO CHICAMOCHA ALTO | CANAL VARGAS | 3S | SI | INVERSIONES ELDORADO S.A.S. | LAB | -- | -- | -- | 9.7 | 9 | 26 | 150 | 52 | 47.142 | 16.3426 | 1225.692 | 424.9066 | 14708.304 | 5098.8787 | Se calcularon las cargas contaminanates con la información de la autodeclaración presentada por la empresa para el año 2019
RÍO CHICAMOCHA | RÍO CHICAMOCHA ALTO | CANAL VARGAS | 3S |  | DUVER HUMBERTO LAGOS MARTINEZ (LACTEOS LA CASCADA) | LAB | -- | -- | -- | 0.034 | 8 | 30.42 | 331 | 340 | 0.32412 | 0.33293 | 9.8596 | 10.1277 | 118.315 | 121.532 | Se calcularon las cargas contaminantes con la información del muestreo realizado por CORPOBOYACÁ. Fecha del muestreo 16/01/2018
RÍO CHICAMOCHA | RÍO CHICAMOCHA ALTO | CANAL VARGAS | 3S | SI | MATEUS FUQUEN ASOCIADOS S.A.S. | LAB | -- | -- | -- | 0.75 | 8 | 30.42 | 249 | 86 | 5.3784 | 1.8576 | 163.6109 | 56.5082 | 1963.3311 | 678.0983 | Se calcularon las cargas contaminantes con la información obtenida del Exp. OOPV-00030/16 ; Fecha del muestreo 19/05/2016
RÍO CHICAMOCHA | RÍO CHICAMOCHA ALTO | CANAL VARGAS | 3S | NO | JUNTA DE ACCION COMUNAL VEREDA LA PLAYA PAIPA (CENTRO RECREACIONAL) | LAB | -- | -- | -- | 0.0274 | 16 | 30.42 | 332 | 80 | 0.52398 | 0.12626 | 15.8184 | 3.9546 | 189.8208 | 47.4552 | Se calcularon las cargas contaminantes con la información de la auto declaración presentada para el periodo 2019.
RÍO CHICAMOCHA | RÍO CHICAMOCHA ALTO | CANAL VARGAS | 3S | NO | INSTITUTO DE TURISMO DE PAIPA | LAB | -- | -- | -- | 8.43 | 24 | 30.42 | 20 | 11.51 | 14.567 | 8.3833 | 443.1294 | 255.0209 | 5317.5523 | 3060.2513 | Se calcularon las cargas contaminantes con base en la información contenida en el Expediente OOPV-00025/19
RÍO CHICAMOCHA | RÍO CHICAMOCHA ALTO | CANAL VARGAS | 3S | NO | INSTITUTO FINANCIERO DE BOYACÁ - INFIBOY | LAB | -- | -- | -- | 4.74 | 24 | 30.42 | 20 | 11.51 | 8.1907 | 4.7138 | 249.1617 | 143.3926 | 2989.9404 | 1720.7107 | Se calcularon las cargas contaminantes con base en cálculos presuntivos basados en factores o índices de contaminación relacionados con niveles de producción e insumos utilizados”.
RÍO CHICAMOCHA | RÍO CHICAMOCHA ALTO | CANAL VARGAS | 3S | NO | CAJA COLOMBIANA DE SUBSIDIO FAMILIAR - COLSUBSIDIO | LAB | -- | -- | -- | 2.77 | 24 | 30.42 | 20 | 11.51 | 4.7866 | 2.7547 | 145.6072 | 83.7969 | 1747.2859 | 1005.563 | Se calcularon las cargas contaminantes con base en cálculos presuntivos basados en factores o índices de contaminación relacionados con niveles de producción e insumos utilizados”.
RÍO CHICAMOCHA | RÍO CHICAMOCHA ALTO | CANAL VARGAS | 3S | NO | CAJA DE COMPENSACIÓN FAMILIAR DE BOYACÁ “COMFABOY” | LAB | -- | -- | -- | 15 | 24 | 30.42 | 2 | 165 | 2.592 | 213.84 | 78.8486 | 6505.0128 | 946.1837 | 78060.1536 | Se calcularon las cargas contaminantes con base en cálculos presuntivos basados en factores o índices de contaminación relacionados con niveles de producción e insumos utilizados”.
RÍO CHICAMOCHA | RÍO CHICAMOCHA ALTO | CANAL VARGAS | 3S | NO | HOTELES ESTELAR S.A | LAB | -- | -- | -- | 0.131 | 24 | 30.42 | 20 | 11.51 | 0.22637 | 0.13027 | 6.8861 | 3.963 | 82.6334 | 47.5555 | Se calcularon las cargas contaminantes con base en cálculos presuntivos basados en factores o índices de contaminación relacionados con niveles de producción e insumos utilizados”.
RÍO CHICAMOCHA | RÍO CHICAMOCHA ALTO | RIO CHIQUITO | 3S | SI | COOPERATIVA MULTIACTIVA DE COMERCIANTES Y PRODUCTORES AGRÍCOLAS DEL ORIENTE COLOMBIANO- COOMPRORIENTE | LAB | -- | -- | -- | 1.26 | 12 | 30.42 | 90 | 90 | 4.8989 | 4.8989 | 149.0239 | 149.0239 | 1788.2872 | 1788.2872 | Se calcularon las cargas contaminantes con la información de la autodeclaración presentada por el usuario para el periodo 2019, se tiene en cuenta la propuesta de carga radicada por el usuario.
TOTALES TRAMO 3S | [18 empty] | 1553282.3254 | 1184463.7241
AÑO 1 (2021)
SUBZONA HIDROGRAFICA | SUBCUENCA | FUENTE RECEPTORA | TRAMO | SISTEMA DE TRATAMIENTO | MUNICIPIO - PRESTADOR DEL SERVICIOS DE ALCANTARILLADO | METODO DE CÁLCULO | POB (hab) | PPC DBO5 (Kg/hab-día) | PPC SST (Kg/hab-día) | Caudal descarga (l/s) | Tiempo descarga (h/día) | Tiempo descarga (día/año) | Concentración DBO (mg/l) | Concentración SST (mg/l) | Cc DBO5 (Kg/día) | Cc SST (Kg/día) | Cc DBO5 (Kg/mes) | Cc SST (Kg/mes) | Cc DBO5 Proyectada (Kg/año) | Cc SST Proyectada (Kg/año) | Carga Permitida DBO5 (Kg/año) | Carga Permitida SST (Kg/año) | OBSERVACIONES
RÍO CHICAMOCHA | RÍO CHICAMOCHA ALTO | RIO CHIQUITO | 3S | NO | MUNICIPIO DE FIRAVITOBA | LAB | 2600 | 0.055 | 0.026 | -- | -- | -- | -- | -- | 143 | 67.6 | 4349.5833 | 2056.1667 | 52195 | 24674 | 52195 | 24674 | Se calcularon las cargas contaminantes con el monitoreo realizado por CORPOBOYACA en el segundo semestre del año 2019 V1 Q= 4,53 l/s [DBO]=116 mg/l [SST]=72 mg/l ; V2 Q= 4,628 l/s [DBO]=210 mg/l [SST]=52 mg/l ; V3 Q= 0,73 l/s [DBO]=131 mg/l [SST]=216 mg/l ; V4 Q= 0,158 l/s [DBO]=125 mg/l [SST]=84,7 mg/l , se calcula PPC promedio para los cuatro (4) vertimientos.
RÍO CHICAMOCHA | RÍO CHICAMOCHA ALTO | RIO TOTA | 3S | NO | MUNICIPIO DE TOTA | PPC | 948 | 0.05 | 0.05 | -- | -- | -- | -- | -- | 47.4 | 47.4 | 1441.75 | 1441.75 | 17301 | 17301 | 17301 | 17301 | Se calcularon las cargas contaminantes con el metodo teorico de producción per capita.
RÍO CHICAMOCHA | RÍO CHICAMOCHA ALTO | RIO PESCA | 3S | NO | MUNICIPIO DE PESCA | PSMV | -- | -- | -- | -- | -- | -- | -- | -- | -- | -- | -- | -- | 47484.04 | 44635 | 47484.04 | 44635 | La carga contaminante corresponde a la contenida en el plan de saneamiento y manejo de vertimientos - PSMV
RÍO CHICAMOCHA | RÍO CHICAMOCHA ALTO | RÍO IZA | 3S | NO | MUNICIPIO DE IZA | LAB | 1226 | 0.03 | 0.03 | -- | -- | -- | -- | -- | 36.78 | 36.78 | 1118.725 | 1118.725 | 13424.7 | 13424.7 | 13424.7 | 13424.7 | Se calcularon las cargas contaminantes con información elaborada por CORPOBOYACÁ para el año 2019.
RÍO CHICAMOCHA | RÍO CHICAMOCHA ALTO | RÍO CHIQUITO - CANAL VENECIA | 3S | NO | COMPAÑIA DE SERVICIOS PUBLICOS DE SOGAMOSO S.A. E.S.P | PSMV | -- | -- | -- | -- | -- | -- | -- | -- | 872.96 | 161.68 | -- | -- | 318630.4 | 59013.2 | 318630.4 | 59013.2 | La carga contaminante corresponde a la contenida en el plan de saneamiento y manejo de vertimientos - PSMV. Los vertimientos que pertenecen a este tramo son: Fundecentro, Canal del Norte, Zona Caiman,Calle 24 sur, El Cortejo, Batallón, Puente Flores
RÍO CHICAMOCHA | RÍO CHICAMOCHA ALTO | RIO TOTA | 3S | NO | MUNICIPIO DE CUITIVA | PPC | 284 | 0.05 | 0.05 | -- | -- | -- | -- | -- | 14.2 | 14.2 | 431.9167 | 431.9167 | 5183 | 5183 | 5183 | 5183 | Para el cálculo de la carga contaminante, se determinó mediante la producción per cápita (PPC) sugerida para poblaciones, en la Sección 2, Artículo 169, Parágrafo 2, Tabla 24 de la Resolución 0330 de 2017
RÍO CHICAMOCHA | RÍO CHICAMOCHA ALTO | RIO TOTA | 3S | SI | MUNICIPIO DE CUITIVA - CENTRO POBLADO LLANO ALARCON | LAB | -- | -- | -- | 0.11 | 24 | 30.42 | 33 | 28 | 0.31363 | 0.26611 | 9.5407 | 8.0951 | 114.4882 | 97.1415 | 114.4882 | 97.1415 | Se calcularon las cargas contaminantes con la información del monitoreo realizado por CORPOBOYACA en el primer semestre del 2019. Vertimiento correspondiente al Centro Poblado Llano Alarcon del municipio de Cuitiva
RÍO CHICAMOCHA | RÍO CHICAMOCHA ALTO | CANAL VARGAS | 3S | NO | MUNICIPIO DE DUITAMA | LAB | 118789 | 0.02 | 0.02 | -- | -- | -- | -- | -- | 111.63 | 95.93 | 3395.4125 | 2917.8708 | 1025416.35 | 880600.68 | 38965.8213 | 33462.8258 | Se proyectan las cargas de acuerdo a lo estiupulado por parte del usuario con una remocion del 5% anual, ademas se tiene en cuenta que para el caso del municipio es el 4% de la carga.
RÍO CHICAMOCHA | RÍO CHICAMOCHA ALTO | CANAL VARGAS | 3S | NO | EMPRESA DE SERVICIOS PUBLICOS DOMICILIARIOS DE DUITAMA S.A. E.S.P. EMPODUITAMA | LAB | 118789 | 0.02 | 0.02 | -- | -- | -- | -- | -- | 2679.29 | 2302.11 | 81495.0708 | 70022.5125 | 1025416.35 | 880600.68 | 935179.7112 | 803107.8202 | Se proyectan las cargas de acuerdo a lo estiupulado por parte del usuario con una remocion del 5% anual, ademas se tiene en cuenta que para el caso del municipio es el 96% de la carga.
RÍO CHICAMOCHA | RÍO CHICAMOCHA ALTO | CANAL VARGAS | 3S | SI | EMPRESAS MUNICIPALES DE TIBASOSA | PSMV | -- | -- | -- | -- | -- | -- | -- | -- | -- | -- | -- | -- | 14720.45 | 14720.45 | 14720.45 | 14720.45 | La carga contaminante corresponde a la contenida en el plan de saneamiento y manejo de vertimientos - PSMV
RÍO CHICAMOCHA | RÍO CHICAMOCHA ALTO | CANAL VARGAS | 3S | SI | MUNICIPIO DE TIBASOSA - CENTRO POBLADO SANTA TERESA | PSMV | -- | -- | -- | -- | -- | -- | -- | -- | -- | -- | -- | -- | 1522.05 | 761.025 | 1522.05 | 761.025 | La carga contaminante corresponde a la contenida en el plan de saneamiento y manejo de vertimientos - PSMV
ACTIVIDADES ECONOMICAS
RÍO CHICAMOCHA | RÍO CHICAMOCHA ALTO | CANAL VENECIA | 3S | SI | MUNICIPIO DE FIRAVITOBA - PESLAC | LAB | -- | -- | -- | 0.271 | 8 | 30.42 | 1803 | 408 | 14.0721 | 3.1844 |  |  | 5136.2999 | 1162.2908 | 5136.2999 | 1162.2908 | Se calcularon las cargas contaminantes con base en el monitoreo realizado por CORPOBOYACA en elsegundo semestre del 2019. (Corresponde especificamente a la descarga que realiza la Empresa de Lacteos Peslac al alcantarillado municipal)
RÍO CHICAMOCHA | RÍO CHICAMOCHA ALTO | Q. EL HOGAR | 3S | NO | MILLAN MENDOZA WIILLIAN HORACIO (PISCÍCOLA) | PPC | 4000 | 0.0004 | 0.0008 | -- | 24 | 30.42 | -- | -- | 1.6 | 3.2 | 48.672 | 97.344 | 584.064 | 1168.128 | 584.064 | 1168.128 | Se calcularon las cargas contaminantes con base en el reporte de biomasa del I semestre del 2014 con promedios de (0.0004 y 0.0008 kg/día) para los dos parámetros DBO5 y SST respectivamente.
RÍO CHICAMOCHA | RÍO CHICAMOCHA ALTO |  | 3S | NO | VELANDIA RODRIGUEZ HERMAN EMIGDIO (PISCÍCOLA) | PPC | 700 | 0.0004 | 0.0008 | -- | 24 | 30.42 | -- | -- | 0.28 | 0.56 | 8.5176 | 17.0352 | 102.2112 | 204.4224 | 102.2112 | 204.4224 | Se calcularon las cargas contaminantes con base en el reporte de biomasa del I semestre del 2014 con promedios de (0.0004 y 0.0008 kg/día) para los dos parámetros DBO5 y SST respectivamente.
RÍO CHICAMOCHA | RÍO CHICAMOCHA ALTO |  | 3S | NO | VARGAS EDGAR (PISCÍCOLA) | PPC | 1000 | 0.0004 | 0.0008 | -- | 24 | 30.42 | -- | -- | 0.4 | 0.8 | 12.168 | 24.336 | 146.016 | 292.032 | 146.016 | 292.032 | Se calcularonlas cargas contaminantes con base en el reporte de biomasa del I semestre del 2014 con promedios de (0.0004 y 0.0008 kg/día) para los dos parámetros DBO5 y SST respectivamente.
RÍO CHICAMOCHA | RÍO CHICAMOCHA ALTO | Q. PANTANO DE VARGAS | 2 | SI | COOPERATIVA INDUSTRIAL DE BOYACA LTDA-CIDEB | LAB | -- | -- | -- | 1.05 | 24 | 30.42 | 253 | 60 | 22.9522 | 5.4432 | 698.2047 | 165.5821 | 8378.4565 | 1958.4 | 8378.4565 | 1958.4 | Se calcularon las cargas contaminantes con la Autodeclaración presentada por la empresa para el año 2019.
RÍO CHICAMOCHA | RÍO CHICAMOCHA ALTO | RÍO TOTA | 3S | NO | CASTRO REBOLLEDO Y ASOCIADOS LTDA CARE Y ASOCIADOS LTDA (ALOJAMIENTO EN CENTRO VACACIONALES) | LAB | -- | -- | -- | -- | -- | -- | -- | -- | 1.2 | 5.01 | 36.5 | 152.3875 | 30.4 | 40.38 | 30.4 | 40.38 | Se calcularon las cargas contaminantes con base en la propuesta de meta de carga individual, en la cual se se suman los caudales de el vertimiento de aguas domesticas y el de aguas no domesticas, asi como tambien se adicionan las cargas de DBO y SSST.
RÍO CHICAMOCHA | RÍO CHICAMOCHA ALTO |  | 3S |  | CUSIANA SPRINGS SAS (PISCÍCOLA) | LAB | -- | -- | -- | 11.1 | 8 | 30.42 | 2 | 11.51 | 0.63936 | 3.6795 | 19.4493 | 111.9309 | 233.392 | 1343.1708 | 233.392 | 1343.1708 | Se calcularon las cargas contaminantes con la información contenida en el Exp. OOPV-00013/15. (Análisis de laboratorio del 27/03/2019)
RÍO CHICAMOCHA | RÍO CHICAMOCHA ALTO |  | 3S | SI | EMPRESA DE FOSFATOS DE BOYACÁ S.A | LAB | -- | -- | -- | 0.059 | 1 | 30.42 | 20 | 41 | 0.004248 | 0.0087084 | 0.12922 | 0.26491 | 1.5507 | 3.1789 | 1.5507 | 3.1789 | Se calculan las cargas contaminantes con base en la autodeclaración presentada por el usuario para el periodo 2019
RÍO CHICAMOCHA | RÍO CHICAMOCHA ALTO |  | 3S |  | JOSÉ CAMILO ESPINEL (PISCICOLA SAN JOSÉ) | PPC | 2346 | 0.0004 | 0.0008 | -- | 24 | 30.42 | -- | -- | 0.9384 | 1.8768 | 28.5461 | 57.0923 | 342.5535 | 685.1071 | 342.5535 | 685.1071 | Se calcularon las cargas contaminantes con base en el reporte de biomasa del año 2019 con promedios de (0.0004 y 0.0008 kg/día) para los dos parámetros DBO5 y SST respectivamente.
RÍO CHICAMOCHA | RÍO CHICAMOCHA ALTO | Q. CAÑAS | 3S | NO | JULIO ALBERTO ALARCON (Piscícola La veguita) | PPC | 1628 | 0.0004 | 0.0008 | -- | 24 | 30.42 | -- | -- | 0.6512 | 1.3024 | 19.8095 | 39.619 | 237.714 | 475.4281 | 237.714 | 475.4281 | Se calcularon las cargas contaminantes con base en el reporte de biomasa para el periodo 2019 con promedios de (0.0004 y 0.0008 kg/día) para los dos parámetros DBO5 y SST respectivamente.
RÍO CHICAMOCHA | RÍO CHICAMOCHA ALTO |  | 3S | NO | ASOCIACION DE PRODUCTORES DE TRUCHA NUEVO HORIZONTE (FINCA AVENDAÑOS) UPP LOS POSITOS | PPC | 3548 | 0.0004 | 0.0008 |  | 24 | 30.42 | -- | -- | 1.4192 | 2.8384 | 43.1721 | 86.3441 | 518.0648 | 1036.1295 | 518.0648 | 1036.1295 | Se calculan las cargas contaminantes con base en el reporte de biomasa presentada por el usuario para el periodpo 2019 con promedios de (0.0004 y 0.0008 kg/día) para los dos parámetros DBO5 y SST respectivamente.
RÍO CHICAMOCHA | RÍO CHICAMOCHA ALTO |  | 3S | NO | GLORIA LILIANA CEPEDA DIAZ (Piscicola) | PPC | 2849 | 0.0004 | 0.0008 | -- | 24 | 30.42 | -- | -- | 1.1396 | 2.2792 | 34.6666 | 69.3333 | 415.9996 | 831.9992 | 415.9996 | 831.9992 | Se calcularon las cargas contaminantes con base en el reporte de biomasa del periodo 2018 con promedios de (0.0004 y 0.0008 kg/día) para los dos parámetros DBO5 y SST respectivamente.
RÍO CHICAMOCHA | RÍO CHICAMOCHA ALTO |  | 3S | SI | EJERCITO NACIONAL GRUPO SILVA PLAZAS | LAB | -- | -- | -- | 2.16 | 24 | 30.42 | 24 | 72 | 4.479 | 13.4369 | 136.2504 | 408.7513 | 1635.0054 | 4905.0162 | 1635.0054 | 4905.0162 | Se calcularon las cargas contaminantes con la información obtenida del exp OOPV-00006/14
RÍO CHICAMOCHA | RÍO CHICAMOCHA ALTO | CANAL VARGAS | 3S | SI | PLANTA DE BENEFICIO FRIGOCENTRO CACIQUE TUNDAMA | LAB | -- | -- | -- | 1.1 | 6 | 30.42 | 346 | 60.6 | 8.221 | 1.4399 | 250.0816 | 43.8004 | 3000.9792 | 525.605 | 3000.9792 | 525.605 | Se calcularon las cargas contaminantes con información elaborada por CORPOBOYACÁ para el segundo semestre del año 2019. Se tomaron los valores presentados en la propuesta individual por usuarios.
RÍO CHICAMOCHA | RÍO CHICAMOCHA ALTO | CANAL VARGAS | 3S | SI | BAVARIA S.A | LAB | -- | -- | -- | 23 | 24 | 30.42 | 100 | 50 | 198.72 | 99.36 | 6045.0624 | 3022.5312 | 72540.7488 | 36270.3744 | 72540.7488 | 36270.3744 | Se calcularon las cargas contaminantes con la información de la auto declaración presentada por el usuario para el año 2019. Se promedió la carga generada durante los 12 meses, se tiene en cuenta la propuesta presentada
RÍO CHICAMOCHA | RÍO CHICAMOCHA ALTO | CANAL VARGAS | 3S | SI | INVERSIONES ELDORADO S.A.S. | LAB | -- | -- | -- | 9.7 | 9 | 26 | 150 | 52 | 47.142 | 16.3426 | 1225.692 | 424.9066 | 14708.304 | 5098.8787 | 14708.304 | 19499.33 | Se calcularon las cargas contaminanates con la información de la autodeclaración presentada por la empresa para el año 2019, se tiene en cuenta para la carga permitida los valores presentados en el formato de propuesta individual con los siguientes datos Q= 18,50 ; CcDBO= 243 y CcSST= 52.
RÍO CHICAMOCHA | RÍO CHICAMOCHA ALTO | CANAL VARGAS | 3S |  | DUVER HUMBERTO LAGOS MARTINEZ (LACTEOS LA CASCADA) | LAB | -- | -- | -- | 0.034 | 8 | 30.42 | 331 | 340 | 0.32412 | 0.33293 | 9.8596 | 10.1277 | 118.315 | 121.532 | 118.315 | 1458.2246 | Se calcularon las cargas contaminantes con la información del muestreo realizado por CORPOBOYACÁ. Fecha del muestreo 16/01/2018
RÍO CHICAMOCHA | RÍO CHICAMOCHA ALTO | CANAL VARGAS | 3S | SI | MATEUS FUQUEN ASOCIADOS S.A.S. | LAB | -- | -- | -- | 0.75 | 8 | 30.42 | 249 | 86 | 5.3784 | 1.8576 | 163.6109 | 56.5082 | 1963.3311 | 678.0983 | 1963.3311 | 678.0983 | Se calcularon las cargas contaminantes con la información obtenida del Exp. OOPV-00030/16 ; Fecha del muestreo 19/05/2016
RÍO CHICAMOCHA | RÍO CHICAMOCHA ALTO | CANAL VARGAS | 3S | NO | JUNTA DE ACCION COMUNAL VEREDA LA PLAYA PAIPA (CENTRO RECREACIONAL) | LAB | -- | -- | -- | 0.0274 | 16 | 30.42 | 332 | 80 | 0.52398 | 0.12626 | 15.8184 | 3.9546 | 189.8208 | 47.4552 | 189.8208 | 47.4552 | Se calcularon las cargas contaminantes con la información de la auto declaración presentada para el periodo 2019.
RÍO CHICAMOCHA | RÍO CHICAMOCHA ALTO | CANAL VARGAS | 3S | NO | INSTITUTO DE TURISMO DE PAIPA | LAB | -- | -- | -- | 8.43 | 24 | 30.42 | 20 | 11.51 | 14.567 | 8.3833 | 443.1294 | 255.0209 | 5317.5523 | 3060.2513 | 5317.5523 | 3060.2513 | Se calcularon las cargas contaminantes con base en la información contenida en el Expediente OOPV-00025/19
RÍO CHICAMOCHA | RÍO CHICAMOCHA ALTO | CANAL VARGAS | 3S | NO | INSTITUTO FINANCIERO DE BOYACÁ - INFIBOY | LAB | -- | -- | -- | 4.74 | 24 | 30.42 | 20 | 11.51 | 8.1907 | 4.7138 | 249.1617 | 143.3926 | 2989.9404 | 1720.7107 | 2989.9404 | 1720.7107 | Se calcularon las cargas contaminantes con base en cálculos presuntivos basados en factores o índices de contaminación relacionados con niveles de producción e insumos utilizados”.
RÍO CHICAMOCHA | RÍO CHICAMOCHA ALTO | CANAL VARGAS | 3S | NO | CAJA COLOMBIANA DE SUBSIDIO FAMILIAR - COLSUBSIDIO | LAB | -- | -- | -- | 2.77 | 24 | 30.42 | 20 | 11.51 | 4.7866 | 2.7547 | 145.6072 | 83.7969 | 1747.2859 | 1005.563 | 1747.2859 | 1005.563 | Se calcularon las cargas contaminantes con base en cálculos presuntivos basados en factores o índices de contaminación relacionados con niveles de producción e insumos utilizados”.
RÍO CHICAMOCHA | RÍO CHICAMOCHA ALTO | CANAL VARGAS | 3S | NO | CAJA DE COMPENSACIÓN FAMILIAR DE BOYACÁ “COMFABOY” | LAB | -- | -- | -- | 15 | 24 | 30.42 | 2 | 165 | 2.592 | 213.84 | 78.8486 | 6505.0128 | 946.1837 | 78060.1536 | 946.1837 | 78060.1536 | Se calcularon las cargas contaminantes con base en cálculos presuntivos basados en factores o índices de contaminación relacionados con niveles de producción e insumos utilizados”.
RÍO CHICAMOCHA | RÍO CHICAMOCHA ALTO | CANAL VARGAS | 3S | NO | HOTELES ESTELAR S.A | LAB | -- | -- | -- | 0.131 | 24 | 30.42 | 20 | 11.51 | 0.22637 | 0.13027 | 6.8861 | 3.963 | 82.6334 | 47.5555 | 82.6334 | 47.5555 | Se calcularon las cargas contaminantes con base en cálculos presuntivos basados en factores o índices de contaminación relacionados con niveles de producción e insumos utilizados”.
RÍO CHICAMOCHA | RÍO CHICAMOCHA ALTO | RIO CHIQUITO | 3S | SI | COOPERATIVA MULTIACTIVA DE COMERCIANTES Y PRODUCTORES AGRÍCOLAS DEL ORIENTE COLOMBIANO- COOMPRORIENTE | LAB | -- | -- | -- | 1.65 | 12 | 30.42 | 90 | 90 | 6.4152 | 6.4152 | 195.1504 | 195.1504 | 2341.8046 | 2341.8046 | 2341.8046 | 2341.8046 | Se calcularon las cargas contaminantes con la información de la autodeclaración presentada por el usuario para el periodo 2019.
TOTALES TRAMO 3S | [18 empty] | 1619700.105 | 1203493.862 | 1568429.2875 | 1175200.9719
AÑO 2 (2022)
SUBZONA HIDROGRAFICA | SUBCUENCA | FUENTE RECEPTORA | TRAMO | SISTEMA DE TRATAMIENTO | MUNICIPIO - PRESTADOR DEL SERVICIOS DE ALCANTARILLADO | METODO DE CÁLCULO | POB (hab) | PPC DBO5 (Kg/hab-día) | PPC SST (Kg/hab-día) | Caudal descarga (l/s) | Tiempo descarga (h/día) | Tiempo descarga (día/año) | Concentración DBO (mg/l) | Concentración SST (mg/l) | Cc DBO5 (Kg/día) | Cc SST (Kg/día) | Cc DBO5 (Kg/mes) | Cc SST (Kg/mes) | Cc DBO5 Proyectada (Kg/año) | Cc SST Proyectada (Kg/año) | Carga Permitida DBO5 (Kg/año) | Carga Permitida SST (Kg/año) | OBSERVACIONES
RÍO CHICAMOCHA | RÍO CHICAMOCHA ALTO | RIO CHIQUITO | 3S | NO | MUNICIPIO DE FIRAVITOBA | LAB | 2667 | 0.055 | 0.026 | -- | -- | -- | -- | -- | 146.685 | 69.342 | 4461.6687 | 2109.1525 | 53540.025 | 25309.83 | 53540.025 | 25309.83 | Se calcularon las cargas contaminantes con el monitoreo realizado por CORPOBOYACA en el segundo semestre del año 2019 V1 Q= 4,53 l/s [DBO]=116 mg/l [SST]=72 mg/l ; V2 Q= 4,628 l/s [DBO]=210 mg/l [SST]=52 mg/l ; V3 Q= 0,73 l/s [DBO]=131 mg/l [SST]=216 mg/l ; V4 Q= 0,158 l/s [DBO]=125 mg/l [SST]=84,7 mg/l , se calcula PPC promedio para los cuatro (4) vertimientos.
RÍO CHICAMOCHA | RÍO CHICAMOCHA ALTO | RIO TOTA | 3S | NO | MUNICIPIO DE TOTA | PPC | 1005 | 0.05 | 0.05 | -- | -- | -- | -- | -- | 50.25 | 50.25 | 1528.4375 | 1528.4375 | 18341.25 | 18341.25 | 18341.25 | 18341.25 | Se calcularon las cargas contaminantes con el metodo teorico de producción per capita.
RÍO CHICAMOCHA | RÍO CHICAMOCHA ALTO | RIO PESCA | 3S | NO | MUNICIPIO DE PESCA | PSMV | -- | -- | -- | -- | -- | -- | -- | -- | -- | -- | -- | -- | 48434.5 | 45528.4 | 48434.5 | 45528.4 | La carga contaminante corresponde a la contenida en el plan de saneamiento y manejo de vertimientos - PSMV
RÍO CHICAMOCHA | RÍO CHICAMOCHA ALTO | RÍO IZA | 3S | NO | MUNICIPIO DE IZA | LAB | 1242 | 0.03 | 0.03 | -- | -- | -- | -- | -- | 37.26 | 37.26 | 1133.325 | 1133.325 | 13599.9 | 13599.9 | 13599.9 | 13599.9 | Se calcularon las cargas contaminantes con información elaborada por CORPOBOYACÁ para el año 2019.
RÍO CHICAMOCHA | RÍO CHICAMOCHA ALTO | RÍO CHIQUITO - CANAL VENECIA | 3S | NO | COMPAÑIA DE SERVICIOS PUBLICOS DE SOGAMOSO S.A. E.S.P | PSMV | -- | -- | -- | -- | -- | -- | -- | -- | 874.96 | 164.78 | -- | -- | 319360.4 | 60144.7 | 319360.4 | 60144.7 | La carga contaminante corresponde a la contenida en el plan de saneamiento y manejo de vertimientos - PSMV. Los vertimientos que pertenecen a este tramo son: Fundecentro, Canal del Norte, Zona Caiman,Calle 24 sur, El Cortejo, Batallón, Puente Flores
RÍO CHICAMOCHA | RÍO CHICAMOCHA ALTO | RIO TOTA | 3S | NO | MUNICIPIO DE CUITIVA | PPC | 303 | 0.05 | 0.05 | -- | -- | -- | -- | -- | 15.15 | 15.15 | 460.8125 | 460.8125 | 5529.75 | 5529.75 | 5529.75 | 5529.75 | Para el cálculo de la carga contaminante, se determinó mediante la producción per cápita (PPC) sugerida para poblaciones, en la Sección 2, Artículo 169, Parágrafo 2, Tabla 24 de la Resolución 0330 de 2017
RÍO CHICAMOCHA | RÍO CHICAMOCHA ALTO | RIO TOTA | 3S | SI | MUNICIPIO DE CUITIVA - CENTRO POBLADO LLANO ALARCON | LAB | -- | -- | -- | 0.11 | 24 | 30.42 | 33 | 28 | 0.31363 | 0.26611 | 9.5407 | 8.0951 | 114.4882 | 97.1415 | 114.4882 | 97.1415 | Se calcularon las cargas contaminantes con la información del monitoreo realizado por CORPOBOYACA en el primer semestre del 2019. Vertimiento correspondiente al Centro Poblado Llano Alarcon del municipio de Cuitiva
RÍO CHICAMOCHA | RÍO CHICAMOCHA ALTO | CANAL VARGAS | 3S | NO | MUNICIPIO DE DUITAMA | LAB | 120479 | 0.02 | 0.02 | -- | -- | -- | -- | -- | 111.63 | 95.93 | 3395.4125 | 2917.8708 | 1040004.85 | 893128.9 | 39520.1843 | 33938.8982 | Se proyectan las cargas de acuerdo a lo estiupulado por parte del usuario con una remocion del 5% anual, ademas se tiene en cuenta que para el caso del municipio es el 4% de la carga.
RÍO CHICAMOCHA | RÍO CHICAMOCHA ALTO | CANAL VARGAS | 3S | NO | EMPRESA DE SERVICIOS PUBLICOS DOMICILIARIOS DE DUITAMA S.A. E.S.P. EMPODUITAMA | LAB | 120479 | 0.02 | 0.02 | -- | -- | -- | -- | -- | 2679.29 | 2302.11 | 81495.0708 | 70022.5125 | 1040004.85 | 893128.9 | 948484.4232 | 814533.5568 | Se proyectan las cargas de acuerdo a lo estiupulado por parte del usuario con una remocion del 5% anual, ademas se tiene en cuenta que para el caso del municipio es el 96% de la carga.
RÍO CHICAMOCHA | RÍO CHICAMOCHA ALTO | CANAL VARGAS | 3S | SI | EMPRESAS MUNICIPALES DE TIBASOSA | PSMV | -- | -- | -- | -- | -- | -- | -- | -- | -- | -- | -- | -- | 14855.5 | 14855.5 | 14855.5 | 14855.5 | La carga contaminante corresponde a la contenida en el plan de saneamiento y manejo de vertimientos - PSMV
RÍO CHICAMOCHA | RÍO CHICAMOCHA ALTO | CANAL VARGAS | 3S | SI | MUNICIPIO DE TIBASOSA - CENTRO POBLADO SANTA TERESA | PSMV | -- | -- | -- | -- | -- | -- | -- | -- | -- | -- | -- | -- | 1536.65 | 768.325 | 1536.65 | 768.325 | La carga contaminante corresponde a la contenida en el plan de saneamiento y manejo de vertimientos - PSMV
ACTIVIDADES ECONOMICAS
RÍO CHICAMOCHA | RÍO CHICAMOCHA ALTO | CANAL VENECIA | 3S | SI | MUNICIPIO DE FIRAVITOBA - PESLAC | LAB | -- | -- | -- | 0.271 | 8 | 30.42 | 1803 | 408 | 14.0721 | 3.1844 |  |  | 5136.2999 | 1162.2908 | 5136.2999 | 1162.2908 | Se calcularon las cargas contaminantes con base en el monitoreo realizado por CORPOBOYACA en elsegundo semestre del 2019. (Corresponde especificamente a la descarga que realiza la Empresa de Lacteos Peslac al alcantarillado municipal)
RÍO CHICAMOCHA | RÍO CHICAMOCHA ALTO | Q. EL HOGAR | 3S | NO | MILLAN MENDOZA WIILLIAN HORACIO (PISCÍCOLA) | PPC | 4000 | 0.0004 | 0.0008 | -- | 24 | 30.42 | -- | -- | 1.6 | 3.2 | 48.672 | 97.344 | 584.064 | 1168.128 | 584.064 | 1168.128 | Se calcularon las cargas contaminantes con base en el reporte de biomasa del I semestre del 2014 con promedios de (0.0004 y 0.0008 kg/día) para los dos parámetros DBO5 y SST respectivamente.
RÍO CHICAMOCHA | RÍO CHICAMOCHA ALTO |  | 3S | NO | VELANDIA RODRIGUEZ HERMAN EMIGDIO (PISCÍCOLA) | PPC | 700 | 0.0004 | 0.0008 | -- | 24 | 30.42 | -- | -- | 0.28 | 0.56 | 8.5176 | 17.0352 | 102.2112 | 204.4224 | 102.2112 | 204.4224 | Se calcularon las cargas contaminantes con base en el reporte de biomasa del I semestre del 2014 con promedios de (0.0004 y 0.0008 kg/día) para los dos parámetros DBO5 y SST respectivamente.
RÍO CHICAMOCHA | RÍO CHICAMOCHA ALTO |  | 3S | NO | VARGAS EDGAR (PISCÍCOLA) | PPC | 1000 | 0.0004 | 0.0008 | -- | 24 | 30.42 | -- | -- | 0.4 | 0.8 | 12.168 | 24.336 | 146.016 | 292.032 | 146.016 | 292.032 | Se calcularonlas cargas contaminantes con base en el reporte de biomasa del I semestre del 2014 con promedios de (0.0004 y 0.0008 kg/día) para los dos parámetros DBO5 y SST respectivamente.
RÍO CHICAMOCHA | RÍO CHICAMOCHA ALTO | Q. PANTANO DE VARGAS | 2 | SI | COOPERATIVA INDUSTRIAL DE BOYACA LTDA-CIDEB | LAB | -- | -- | -- | 1.05 | 24 | 30.42 | 253 | 60 | 22.9522 | 5.4432 | 698.2047 | 165.5821 | 8378.4565 | 1958.4 | 8378.4565 | 1958.4 | Se calcularon las cargas contaminantes con la Autodeclaración presentada por la empresa para el año 2019.
RÍO CHICAMOCHA | RÍO CHICAMOCHA ALTO | RÍO TOTA | 3S | NO | CASTRO REBOLLEDO Y ASOCIADOS LTDA CARE Y ASOCIADOS LTDA (ALOJAMIENTO EN CENTRO VACACIONALES) | LAB | -- | -- | -- | -- | -- | -- | -- | -- | 1.2 | 5.01 | 36.5 | 152.3875 | 30.4 | 40.38 | 30.3 | 38.9 | Se calcularon las cargas contaminantes con base en la propuesta de meta de carga individual, en la cual se se suman los caudales de el vertimiento de aguas domesticas y el de aguas no domesticas, asi como tambien se adicionan las cargas de DBO y SSST. Segun la propuesta se propone una reduccion del 5%.
RÍO CHICAMOCHA | RÍO CHICAMOCHA ALTO |  | 3S |  | CUSIANA SPRINGS SAS (PISCÍCOLA) | LAB | -- | -- | -- | 11.1 | 8 | 30.42 | 2 | 11.51 | 0.63936 | 3.6795 | 19.4493 | 111.9309 | 233.392 | 1343.1708 | 233.392 | 1343.1708 | Se calcularon las cargas contaminantes con la información contenida en el Exp. OOPV-00013/15. (Análisis de laboratorio del 27/03/2019)
RÍO CHICAMOCHA | RÍO CHICAMOCHA ALTO |  | 3S | SI | EMPRESA DE FOSFATOS DE BOYACÁ S.A | LAB | -- | -- | -- | 0.059 | 1 | 30.42 | 20 | 41 | 0.004248 | 0.0087084 | 0.12922 | 0.26491 | 1.5507 | 3.1789 | 1.5507 | 3.1789 | Se calculan las cargas contaminantes con base en la autodeclaración presentada por el usuario para el periodo 2019
RÍO CHICAMOCHA | RÍO CHICAMOCHA ALTO |  | 3S |  | JOSÉ CAMILO ESPINEL (PISCICOLA SAN JOSÉ) | PPC | 2346 | 0.0004 | 0.0008 | -- | 24 | 30.42 | -- | -- | 0.9384 | 1.8768 | 28.5461 | 57.0923 | 342.5535 | 685.1071 | 342.5535 | 685.1071 | Se calcularon las cargas contaminantes con base en el reporte de biomasa del año 2019 con promedios de (0.0004 y 0.0008 kg/día) para los dos parámetros DBO5 y SST respectivamente.
RÍO CHICAMOCHA | RÍO CHICAMOCHA ALTO | Q. CAÑAS | 3S | NO | JULIO ALBERTO ALARCON (Piscícola La veguita) | PPC | 1628 | 0.0004 | 0.0008 | -- | 24 | 30.42 | -- | -- | 0.6512 | 1.3024 | 19.8095 | 39.619 | 237.714 | 475.4281 | 237.714 | 475.4281 | Se calcularon las cargas contaminantes con base en el reporte de biomasa para el periodo 2019 con promedios de (0.0004 y 0.0008 kg/día) para los dos parámetros DBO5 y SST respectivamente.
RÍO CHICAMOCHA | RÍO CHICAMOCHA ALTO |  | 3S | NO | ASOCIACION DE PRODUCTORES DE TRUCHA NUEVO HORIZONTE (FINCA AVENDAÑOS) UPP LOS POSITOS | PPC | 3548 | 0.0004 | 0.0008 |  | 24 | 30.42 | -- | -- | 1.4192 | 2.8384 | 43.1721 | 86.3441 | 518.0648 | 1036.1295 | 518.0648 | 1036.1295 | Se calculan las cargas contaminantes con base en el reporte de biomasa presentada por el usuario para el periodpo 2019 con promedios de (0.0004 y 0.0008 kg/día) para los dos parámetros DBO5 y SST respectivamente.
RÍO CHICAMOCHA | RÍO CHICAMOCHA ALTO |  | 3S | NO | GLORIA LILIANA CEPEDA DIAZ (Piscicola) | PPC | 2849 | 0.0004 | 0.0008 | -- | 24 | 30.42 | -- | -- | 1.1396 | 2.2792 | 34.6666 | 69.3333 | 415.9996 | 831.9992 | 415.9996 | 831.9992 | Se calcularon las cargas contaminantes con base en el reporte de biomasa del periodo 2018 con promedios de (0.0004 y 0.0008 kg/día) para los dos parámetros DBO5 y SST respectivamente.
RÍO CHICAMOCHA | RÍO CHICAMOCHA ALTO |  | 3S | SI | EJERCITO NACIONAL GRUPO SILVA PLAZAS | LAB | -- | -- | -- | 2.16 | 24 | 30.4167 | 24 | 72 | 4.479 | 13.4369 | 136.2355 | 408.7066 | 1634.8262 | 4904.4787 | 1634.8262 | 4904.4787 | Se calcularon las cargas contaminantes con la información obtenida del exp OOPV-00006/14
RÍO CHICAMOCHA | RÍO CHICAMOCHA ALTO | CANAL VARGAS | 3S | SI | PLANTA DE BENEFICIO FRIGOCENTRO CACIQUE TUNDAMA | LAB | -- | -- | -- | 1.1 | 6 | 26 | 316 | 56 | 7.5082 | 1.3306 | 195.2122 | 34.5946 | 2342.5459 | 415.1347 | 2342.5459 | 415.1347 | Se calcularon las cargas contaminantes con información elaborada por CORPOBOYACÁ para el segundo semestre del año 2019, se tuvieron en cuenta los valores presentados en la propuesta de meta de carga contaminante.
RÍO CHICAMOCHA | RÍO CHICAMOCHA ALTO | CANAL VARGAS | 3S | SI | BAVARIA S.A | LAB | -- | -- | -- | 20 | 24 | 30.42 | 100 | 50 | 172.8 | 86.4 | 5256.576 | 2628.288 | 63078.912 | 31539.456 | 63078.912 | 31539.456 | Se calcularon las cargas contaminantes con la información de la auto declaración presentada por el usuario para el año 2019. Se promedió la carga generada durante los 12 meses, se tiene en cuenta la carga presentada por parte de la empresa.
RÍO CHICAMOCHA | RÍO CHICAMOCHA ALTO | CANAL VARGAS | 3S | SI | INVERSIONES ELDORADO S.A.S. | LAB | -- | -- | -- | 9.7 | 9 | 26 | 150 | 52 | 47.142 | 16.3426 | 1225.692 | 424.9066 | 14708.304 | 5098.8787 | 14708.304 | 5098.8787 | Se calcularon las cargas contaminanates con la información de la autodeclaración presentada por la empresa para el año 2019, se tiene en cuenta para la carga permitida los valores presentados en el formato de propuesta individual con los siguientes datos Q= 18,50 ; CcDBO= 218 y CcSST= 47.
RÍO CHICAMOCHA | RÍO CHICAMOCHA ALTO | CANAL VARGAS | 3S |  | DUVER HUMBERTO LAGOS MARTINEZ (LACTEOS LA CASCADA) | LAB | -- | -- | -- | 0.034 | 8 | 30.42 | 331 | 340 | 0.32412 | 0.33293 | 9.8596 | 10.1277 | 118.315 | 121.532 | 118.315 | 121.532 | Se calcularon las cargas contaminantes con la información del muestreo realizado por CORPOBOYACÁ. Fecha del muestreo 16/01/2018
RÍO CHICAMOCHA | RÍO CHICAMOCHA ALTO | CANAL VARGAS | 3S | SI | MATEUS FUQUEN ASOCIADOS S.A.S. | LAB | -- | -- | -- | 0.75 | 8 | 30.42 | 249 | 86 | 5.3784 | 1.8576 | 163.6109 | 56.5082 | 1963.3311 | 678.0983 | 1963.3311 | 678.0983 | Se calcularon las cargas contaminantes con la información obtenida del Exp. OOPV-00030/16 ; Fecha del muestreo 19/05/2016
RÍO CHICAMOCHA | RÍO CHICAMOCHA ALTO | CANAL VARGAS | 3S | NO | JUNTA DE ACCION COMUNAL VEREDA LA PLAYA PAIPA (CENTRO RECREACIONAL) | LAB | -- | -- | -- | 0.0274 | 16 | 30.42 | 332 | 80 | 0.52398 | 0.12626 | 15.8184 | 3.9546 | 189.8208 | 47.4552 | 189.8208 | 47.4552 | Se calcularon las cargas contaminantes con la información de la auto declaración presentada para el periodo 2019.
RÍO CHICAMOCHA | RÍO CHICAMOCHA ALTO | CANAL VARGAS | 3S | NO | INSTITUTO DE TURISMO DE PAIPA | LAB | -- | -- | -- | 8.43 | 24 | 30.42 | 20 | 11.51 | 14.567 | 8.3833 | 443.1294 | 255.0209 | 5317.5523 | 3060.2513 | 5317.5523 | 3060.2513 | Se calcularon las cargas contaminantes con base en la información contenida en el Expediente OOPV-00025/19
RÍO CHICAMOCHA | RÍO CHICAMOCHA ALTO | CANAL VARGAS | 3S | NO | INSTITUTO FINANCIERO DE BOYACÁ - INFIBOY | LAB | -- | -- | -- | 4.74 | 24 | 30.42 | 20 | 11.51 | 8.1907 | 4.7138 | 249.1617 | 143.3926 | 2989.9404 | 1720.7107 | 2989.9404 | 1720.7107 | Se calcularon las cargas contaminantes con base en cálculos presuntivos basados en factores o índices de contaminación relacionados con niveles de producción e insumos utilizados”.
RÍO CHICAMOCHA | RÍO CHICAMOCHA ALTO | CANAL VARGAS | 3S | NO | CAJA COLOMBIANA DE SUBSIDIO FAMILIAR - COLSUBSIDIO | LAB | -- | -- | -- | 2.77 | 24 | 30.42 | 20 | 11.51 | 4.7866 | 2.7547 | 145.6072 | 83.7969 | 1747.2859 | 1005.563 | 1747.2859 | 1005.563 | Se calcularon las cargas contaminantes con base en cálculos presuntivos basados en factores o índices de contaminación relacionados con niveles de producción e insumos utilizados”.
RÍO CHICAMOCHA | RÍO CHICAMOCHA ALTO | CANAL VARGAS | 3S | NO | CAJA DE COMPENSACIÓN FAMILIAR DE BOYACÁ “COMFABOY” | LAB | -- | -- | -- | 15 | 24 | 30.42 | 2 | 165 | 2.592 | 213.84 | 78.8486 | 6505.0128 | 946.1837 | 78060.1536 | 946.1837 | 78060.1536 | Se calcularon las cargas contaminantes con base en cálculos presuntivos basados en factores o índices de contaminación relacionados con niveles de producción e insumos utilizados”.
RÍO CHICAMOCHA | RÍO CHICAMOCHA ALTO | CANAL VARGAS | 3S | NO | HOTELES ESTELAR S.A | LAB | -- | -- | -- | 0.131 | 24 | 30.42 | 20 | 11.51 | 0.22637 | 0.13027 | 6.8861 | 3.963 | 82.6334 | 47.5555 | 82.6334 | 47.5555 | Se calcularon las cargas contaminantes con base en cálculos presuntivos basados en factores o índices de contaminación relacionados con niveles de producción e insumos utilizados”.
RÍO CHICAMOCHA | RÍO CHICAMOCHA ALTO | RIO CHIQUITO | 3S | SI | COOPERATIVA MULTIACTIVA DE COMERCIANTES Y PRODUCTORES AGRÍCOLAS DEL ORIENTE COLOMBIANO- COOMPRORIENTE | LAB | -- | -- | -- | 1.65 | 12 | 30.42 | 90 | 90 | 6.4152 | 6.4152 | 195.1504 | 195.1504 | 2341.8046 | 2341.8046 | 2341.8046 | 2341.8046 | Se calcularon las cargas contaminantes con la información de la autodeclaración presentada por el usuario para el periodo 2019.
TOTALES TRAMO 3S | [18 empty] | 1628905.4907 | 1215545.4358 | 1576905.1482 | 1170887.5108
AÑO 3 (2023)
SUBZONA HIDROGRAFICA | SUBCUENCA | FUENTE RECEPTORA | TRAMO | SISTEMA DE TRATAMIENTO | MUNICIPIO - PRESTADOR DEL SERVICIOS DE ALCANTARILLADO | METODO DE CÁLCULO | POB (hab) | PPC DBO5 (Kg/hab-día) | PPC SST (Kg/hab-día) | Caudal descarga (l/s) | Tiempo descarga (h/día) | Tiempo descarga (día/año) | Concentración DBO (mg/l) | Concentración SST (mg/l) | Cc DBO5 (Kg/día) | Cc SST (Kg/día) | Cc DBO5 (Kg/mes) | Cc SST (Kg/mes) | Cc DBO5 Proyectada (Kg/año) | Cc SST Proyectada (Kg/año) | Carga Permitida DBO5 (Kg/año) | Carga Permitida SST (Kg/año) | OBSERVACIONES
RÍO CHICAMOCHA | RÍO CHICAMOCHA ALTO | RIO CHIQUITO | 3S | NO | MUNICIPIO DE FIRAVITOBA | LAB | 2737 | 0.055 | 0.026 | -- | -- | -- | -- | -- | 150.535 | 71.162 | 4578.7729 | 2164.5108 | 54945.275 | 25974.13 | 54945.275 | 25974.13 | Se calcularon las cargas contaminantes con el monitoreo realizado por CORPOBOYACA en el segundo semestre del año 2019 V1 Q= 4,53 l/s [DBO]=116 mg/l [SST]=72 mg/l ; V2 Q= 4,628 l/s [DBO]=210 mg/l [SST]=52 mg/l ; V3 Q= 0,73 l/s [DBO]=131 mg/l [SST]=216 mg/l ; V4 Q= 0,158 l/s [DBO]=125 mg/l [SST]=84,7 mg/l , se calcula PPC promedio para los cuatro (4) vertimientos.
RÍO CHICAMOCHA | RÍO CHICAMOCHA ALTO | RIO TOTA | 3S | NO | MUNICIPIO DE TOTA | PPC | 1061 | 0.05 | 0.05 | -- | -- | -- | -- | -- | 53.05 | 53.05 | 1613.6042 | 1613.6042 | 19363.25 | 19363.25 | 19363.25 | 19363.25 | Se calcularon las cargas contaminantes con el metodo teorico de producción per capita.
RÍO CHICAMOCHA | RÍO CHICAMOCHA ALTO | RIO PESCA | 3S | NO | MUNICIPIO DE PESCA | PSMV | -- | -- | -- | -- | -- | -- | -- | -- | -- | -- | -- | -- | 49374.43 | 46411.96 | 49374.43 | 46411.96 | La carga contaminante corresponde a la contenida en el plan de saneamiento y manejo de vertimientos - PSMV
RÍO CHICAMOCHA | RÍO CHICAMOCHA ALTO | RÍO IZA | 3S | NO | MUNICIPIO DE IZA | LAB | 1259 | 0.03 | 0.03 | -- | -- | -- | -- | -- | 37.77 | 37.77 | 1148.8375 | 1148.8375 | 13786.05 | 13786.05 | 4135.815 | 4135.815 | Se calcularon las cargas contaminantes con información elaborada por CORPOBOYACÁ para el año 2019., se tiene en cuenta la propuesta con un porcentaje de remocion del 70%
RÍO CHICAMOCHA | RÍO CHICAMOCHA ALTO | RÍO CHIQUITO - CANAL VENECIA | 3S | NO | COMPAÑIA DE SERVICIOS PUBLICOS DE SOGAMOSO S.A. E.S.P | PSMV | -- | -- | -- | -- | -- | -- | -- | -- | 874.96 | 164.78 | -- | -- | 319360.4 | 60144.7 | 319360.4 | 60144.7 | La carga contaminante corresponde a la contenida en el plan de saneamiento y manejo de vertimientos - PSMV. Los vertimientos que pertenecen a este tramo son: Fundecentro, Canal del Norte, Zona Caiman,Calle 24 sur, El Cortejo, Batallón, Puente Flores
RÍO CHICAMOCHA | RÍO CHICAMOCHA ALTO | RIO TOTA | 3S | NO | MUNICIPIO DE CUITIVA | PPC | 324 | 0.05 | 0.05 | -- | -- | -- | -- | -- | 16.2 | 16.2 | 492.75 | 492.75 | 5913 | 5913 | 5913 | 5913 | Para el cálculo de la carga contaminante, se determinó mediante la producción per cápita (PPC) sugerida para poblaciones, en la Sección 2, Artículo 169, Parágrafo 2, Tabla 24 de la Resolución 0330 de 2017
RÍO CHICAMOCHA | RÍO CHICAMOCHA ALTO | RIO TOTA | 3S | SI | MUNICIPIO DE CUITIVA - CENTRO POBLADO LLANO ALARCON | LAB | -- | -- | -- | 0.11 | 24 | 30.42 | 33 | 28 | 0.31363 | 0.26611 | 9.5407 | 8.0951 | 114.4882 | 97.1415 | 1373.7082 | 1165.5706 | Se calcularon las cargas contaminantes con la información del monitoreo realizado por CORPOBOYACA en el primer semestre del 2019. Vertimiento correspondiente al Centro Poblado Llano Alarcon del municipio de Cuitiva
RÍO CHICAMOCHA | RÍO CHICAMOCHA ALTO | CANAL VARGAS | 3S | NO | MUNICIPIO DE DUITAMA | LAB | 122170 | 0.02 | 0.02 | -- | -- | -- | -- | -- | 111.63 | 95.93 | 3395.4125 | 2917.8708 | 1054601.98 | 905664.54 | 40074.8752 | 34415.2525 | Se proyectan las cargas de acuerdo a lo estiupulado por parte del usuario con una remocion del 5% anual, ademas se tiene en cuenta que para el caso del municipio es el 4% de la carga.
RÍO CHICAMOCHA | RÍO CHICAMOCHA ALTO | CANAL VARGAS | 3S | NO | EMPRESA DE SERVICIOS PUBLICOS DOMICILIARIOS DE DUITAMA S.A. E.S.P. EMPODUITAMA | LAB | 122170 | 0.02 | 0.02 | -- | -- | -- | -- | -- | 2679.29 | 2302.11 | 81495.0708 | 70022.5125 | 1054601.98 | 905664.54 | 961797.0058 | 825966.0605 | Se proyectan las cargas de acuerdo a lo estiupulado por parte del usuario con una remocion del 5% anual, ademas se tiene en cuenta que para el caso del municipio es el 96% de la carga.
RÍO CHICAMOCHA | RÍO CHICAMOCHA ALTO | CANAL VARGAS | 3S | SI | EMPRESAS MUNICIPALES DE TIBASOSA | PSMV | -- | -- | -- | -- | -- | -- | -- | -- | -- | -- | -- | -- | 14990.55 | 14990.55 | 14990.55 | 14990.55 | La carga contaminante corresponde a la contenida en el plan de saneamiento y manejo de vertimientos - PSMV
RÍO CHICAMOCHA | RÍO CHICAMOCHA ALTO | CANAL VARGAS | 3S | SI | MUNICIPIO DE TIBASOSA - CENTRO POBLADO SANTA TERESA | PSMV | -- | -- | -- | -- | -- | -- | -- | -- | -- | -- | -- | -- | 1638.85 | 819.425 | 1638.85 | 819.425 | La carga contaminante corresponde a la contenida en el plan de saneamiento y manejo de vertimientos - PSMV
ACTIVIDADES ECONOMICAS
RÍO CHICAMOCHA | RÍO CHICAMOCHA ALTO | CANAL VENECIA | 3S | SI | MUNICIPIO DE FIRAVITOBA - PESLAC | LAB | -- | -- | -- | 0.271 | 8 | 30.42 | 1803 | 408 | 14.0721 | 3.1844 |  |  | 5136.2999 | 1162.2908 | 5136.2999 | 1162.2908 | Se calcularon las cargas contaminantes con base en el monitoreo realizado por CORPOBOYACA en elsegundo semestre del 2019. (Corresponde especificamente a la descarga que realiza la Empresa de Lacteos Peslac al alcantarillado municipal), ademas para el tercer año del quinquenio se proyecta que la carga este determianda por lo establecido por la resolución 631 de 2015.
RÍO CHICAMOCHA | RÍO CHICAMOCHA ALTO | Q. EL HOGAR | 3S | NO | MILLAN MENDOZA WIILLIAN HORACIO (PISCÍCOLA) | PPC | 4000 | 0.0004 | 0.0008 | -- | 24 | 30.42 | -- | -- | 1.6 | 3.2 | 48.672 | 97.344 | 584.064 | 1168.128 | 584.064 | 1168.128 | Se calcularon las cargas contaminantes con base en el reporte de biomasa del I semestre del 2014 con promedios de (0.0004 y 0.0008 kg/día) para los dos parámetros DBO5 y SST respectivamente.
RÍO CHICAMOCHA | RÍO CHICAMOCHA ALTO |  | 3S | NO | VELANDIA RODRIGUEZ HERMAN EMIGDIO (PISCÍCOLA) | PPC | 700 | 0.0004 | 0.0008 | -- | 24 | 30.42 | -- | -- | 0.28 | 0.56 | 8.5176 | 17.0352 | 102.2112 | 204.4224 | 102.2112 | 204.4224 | Se calcularon las cargas contaminantes con base en el reporte de biomasa del I semestre del 2014 con promedios de (0.0004 y 0.0008 kg/día) para los dos parámetros DBO5 y SST respectivamente.
RÍO CHICAMOCHA | RÍO CHICAMOCHA ALTO |  | 3S | NO | VARGAS EDGAR (PISCÍCOLA) | PPC | 1000 | 0.0004 | 0.0008 | -- | 24 | 30.42 | -- | -- | 0.4 | 0.8 | 12.168 | 24.336 | 146.016 | 292.032 | 146.016 | 292.032 | Se calcularonlas cargas contaminantes con base en el reporte de biomasa del I semestre del 2014 con promedios de (0.0004 y 0.0008 kg/día) para los dos parámetros DBO5 y SST respectivamente.
RÍO CHICAMOCHA | RÍO CHICAMOCHA ALTO | Q. PANTANO DE VARGAS | 2 | SI | COOPERATIVA INDUSTRIAL DE BOYACA LTDA-CIDEB | LAB | -- | -- | -- | 1.05 | 24 | 30.42 | 253 | 60 | 22.9522 | 5.4432 | 698.2047 | 165.5821 | 8378.4565 | 1958.4 | 8378.4565 | 1958.4 | Se calcularon las cargas contaminantes con la Autodeclaración presentada por la empresa para el año 2019// para este año se proyecta una remoción para el cumplimiento de la resolucion 0631 de 2015.
RÍO CHICAMOCHA | RÍO CHICAMOCHA ALTO | RÍO TOTA | 3S | NO | CASTRO REBOLLEDO Y ASOCIADOS LTDA CARE Y ASOCIADOS LTDA (ALOJAMIENTO EN CENTRO VACACIONALES) | LAB | -- | -- | -- | -- | -- | -- | -- | -- | 1.2 | 5.01 | 36.5 | 152.3875 | 27.43 | 36.44 | 27.43 | 36.44 | Se calcularon las cargas contaminantes con base en la propuesta de meta de carga individual, en la cual se se suman los caudales de el vertimiento de aguas domesticas y el de aguas no domesticas, asi como tambien se adicionan las cargas de DBO y SSST. Segun la propuesta se propone una reduccion del 5%.
RÍO CHICAMOCHA | RÍO CHICAMOCHA ALTO |  | 3S |  | CUSIANA SPRINGS SAS (PISCÍCOLA) | LAB | -- | -- | -- | 11.1 | 8 | 30.42 | 2 | 11.51 | 0.63936 | 3.6795 | 19.4493 | 111.9309 | 233.392 | 1343.1708 | 233.392 | 1343.1708 | Se calcularon las cargas contaminantes con la información contenida en el Exp. OOPV-00013/15. (Análisis de laboratorio del 27/03/2019)
RÍO CHICAMOCHA | RÍO CHICAMOCHA ALTO |  | 3S | SI | EMPRESA DE FOSFATOS DE BOYACÁ S.A | LAB | -- | -- | -- | 0.059 | 1 | 30.42 | 20 | 41 | 0.004248 | 0.0087084 | 0.12922 | 0.26491 | 1.5507 | 3.1789 | 1.5507 | 3.1789 | Se calculan las cargas contaminantes con base en la autodeclaración presentada por el usuario para el periodo 2019
RÍO CHICAMOCHA | RÍO CHICAMOCHA ALTO |  | 3S |  | JOSÉ CAMILO ESPINEL (PISCICOLA SAN JOSÉ) | PPC | 2346 | 0.0004 | 0.0008 | -- | 24 | 30.42 | -- | -- | 0.9384 | 1.8768 | 28.5461 | 57.0923 | 342.5535 | 685.1071 | 342.5535 | 685.1071 | Se calcularon las cargas contaminantes con base en el reporte de biomasa del año 2019 con promedios de (0.0004 y 0.0008 kg/día) para los dos parámetros DBO5 y SST respectivamente.
RÍO CHICAMOCHA | RÍO CHICAMOCHA ALTO | Q. CAÑAS | 3S | NO | JULIO ALBERTO ALARCON (Piscícola La veguita) | PPC | 1628 | 0.0004 | 0.0008 | -- | 24 | 30.42 | -- | -- | 0.6512 | 1.3024 | 19.8095 | 39.619 | 237.714 | 475.4281 | 237.714 | 475.4281 | Se calcularon las cargas contaminantes con base en el reporte de biomasa para el periodo 2019 con promedios de (0.0004 y 0.0008 kg/día) para los dos parámetros DBO5 y SST respectivamente.
RÍO CHICAMOCHA | RÍO CHICAMOCHA ALTO |  | 3S | NO | ASOCIACION DE PRODUCTORES DE TRUCHA NUEVO HORIZONTE (FINCA AVENDAÑOS) UPP LOS POSITOS | PPC | 3548 | 0.0004 | 0.0008 |  | 24 | 30.42 | -- | -- | 1.4192 | 2.8384 | 43.1721 | 86.3441 | 518.0648 | 1036.1295 | 518.0648 | 1036.1295 | Se calculan las cargas contaminantes con base en el reporte de biomasa presentada por el usuario para el periodpo 2019 con promedios de (0.0004 y 0.0008 kg/día) para los dos parámetros DBO5 y SST respectivamente.
RÍO CHICAMOCHA | RÍO CHICAMOCHA ALTO |  | 3S | NO | GLORIA LILIANA CEPEDA DIAZ (Piscicola) | PPC | 2849 | 0.0004 | 0.0008 | -- | 24 | 30.42 | -- | -- | 1.1396 | 2.2792 | 34.6666 | 69.3333 | 415.9996 | 831.9992 | 415.9996 | 831.9992 | Se calcularon las cargas contaminantes con base en el reporte de biomasa del periodo 2018 con promedios de (0.0004 y 0.0008 kg/día) para los dos parámetros DBO5 y SST respectivamente.
RÍO CHICAMOCHA | RÍO CHICAMOCHA ALTO |  | 3S | SI | EJERCITO NACIONAL GRUPO SILVA PLAZAS | LAB | -- | -- | -- | 2.16 | 24 | 30.42 | 24 | 72 | 4.479 | 13.4369 | 136.2504 | 408.7513 | 1635.0054 | 4905.0162 | 1635.0054 | 4905.0162 | Se calcularon las cargas contaminantes con la información obtenida del exp OOPV-00006/14
RÍO CHICAMOCHA | RÍO CHICAMOCHA ALTO | CANAL VARGAS | 3S | SI | PLANTA DE BENEFICIO FRIGOCENTRO CACIQUE TUNDAMA | LAB | -- | -- | -- | 1.1 | 6 | 30.42 | 286 | 50 | 6.7954 | 1.188 | 206.7149 | 36.139 | 2480.5782 | 433.6675 | 2480.5782 | 433.6675 | Se calcularon las cargas contaminantes con información elaborada por CORPOBOYACÁ para el segundo semestre del año 2019, se tuvieron en cuenta los valores presentados en la propuesta de meta de carga contaminante.
RÍO CHICAMOCHA | RÍO CHICAMOCHA ALTO | CANAL VARGAS | 3S | SI | BAVARIA S.A | LAB | -- | -- | -- | 18 | 24 | 30.42 | 100 | 50 | 155.52 | 77.76 | 4730.9184 | 2365.4592 | 56771.0208 | 28385.5104 | 56771.0208 | 28385.5104 | Se calcularon las cargas contaminantes con la información de la auto declaración presentada por el usuario para el año 2019. Se promedió la carga generada durante los 12 meses, se tiene en cuenta la propuesta de meta individual
RÍO CHICAMOCHA | RÍO CHICAMOCHA ALTO | CANAL VARGAS | 3S | SI | INVERSIONES ELDORADO S.A.S. | LAB | -- | -- | -- | 9.7 | 9 | 26 | 150 | 52 | 47.142 | 16.3426 | 1225.692 | 424.9066 | 14708.304 | 5098.8787 | 14708.304 | 5098.8787 | Se calcularon las cargas contaminanates con la información de la autodeclaración presentada por la empresa para el año 2019, se tiene en cuenta para la carga permitida los valores presentados en el formato de propuesta individual con los siguientes datos Q= 18,50 ; CcDBO= 197 y CcSST= 42.
RÍO CHICAMOCHA | RÍO CHICAMOCHA ALTO | CANAL VARGAS | 3S |  | DUVER HUMBERTO LAGOS MARTINEZ (LACTEOS LA CASCADA) | LAB | -- | -- | -- | 0.034 | 8 | 30.42 | 331 | 340 | 0.32412 | 0.33293 | 9.8596 | 10.1277 | 118.315 | 121.532 | 89.9194 | 54.6894 | Se calcularon las cargas contaminantes con la información del muestreo realizado por CORPOBOYACÁ. Fecha del muestreo 16/01/2018, para este periodo se plantea que la eficiencia de reduccion de carga para DBO= 24% y SST= 55%, para el cumplimento de los valores permitidos en la resolución 0631 de 2015
RÍO CHICAMOCHA | RÍO CHICAMOCHA ALTO | CANAL VARGAS | 3S | SI | MATEUS FUQUEN ASOCIADOS S.A.S. | LAB | -- | -- | -- | 0.75 | 8 | 30.42 | 249 | 86 | 5.3784 | 1.8576 | 163.6109 | 56.5082 | 1963.3311 | 678.0983 | 412.2995 | 400.078 | Se calcularon las cargas contaminantes con la información obtenida del Exp. OOPV-00030/16 ; Fecha del muestreo 19/05/2016, para el año tres del quin quenio se provee una reduccion de acuerdo a la R 0631 de 2015, lo que quiere decir una eficiencia DBO=79% y SST=41%
RÍO CHICAMOCHA | RÍO CHICAMOCHA ALTO | CANAL VARGAS | 3S | NO | JUNTA DE ACCION COMUNAL VEREDA LA PLAYA PAIPA (CENTRO RECREACIONAL) | LAB | -- | -- | -- | 0.0274 | 16 | 30.42 | 332 | 80 | 0.52398 | 0.12626 | 15.8184 | 3.9546 | 189.8208 | 47.4552 | 189.8208 | 47.4552 | Se calcularon las cargas contaminantes con la información de la auto declaración presentada para el periodo 2019, Se ajusta un porcentaje de eficiencia para la DBO del 72 % acogiendonos a la resolución 0631 de 2015.
RÍO CHICAMOCHA | RÍO CHICAMOCHA ALTO | CANAL VARGAS | 3S | NO | INSTITUTO DE TURISMO DE PAIPA | LAB | -- | -- | -- | 8.43 | 24 | 30.42 | 20 | 11.51 | 14.567 | 8.3833 | 443.1294 | 255.0209 | 5317.5523 | 3060.2513 | 5317.5523 | 3060.2513 | Se calcularon las cargas contaminantes con base en la información contenida en el Expediente OOPV-00025/19
RÍO CHICAMOCHA | RÍO CHICAMOCHA ALTO | CANAL VARGAS | 3S | NO | INSTITUTO FINANCIERO DE BOYACÁ - INFIBOY | LAB | -- | -- | -- | 4.74 | 24 | 30.42 | 20 | 11.51 | 8.1907 | 4.7138 | 249.1617 | 143.3926 | 2989.9404 | 1720.7107 | 2989.9404 | 1720.7107 | Se calcularon las cargas contaminantes con base en cálculos presuntivos basados en factores o índices de contaminación relacionados con niveles de producción e insumos utilizados”.
RÍO CHICAMOCHA | RÍO CHICAMOCHA ALTO | CANAL VARGAS | 3S | NO | CAJA COLOMBIANA DE SUBSIDIO FAMILIAR - COLSUBSIDIO | LAB | -- | -- | -- | 2.77 | 24 | 30.42 | 20 | 11.51 | 4.7866 | 2.7547 | 145.6072 | 83.7969 | 1747.2859 | 1005.563 | 1747.2859 | 1005.563 | Se calcularon las cargas contaminantes con base en cálculos presuntivos basados en factores o índices de contaminación relacionados con niveles de producción e insumos utilizados”.
RÍO CHICAMOCHA | RÍO CHICAMOCHA ALTO | CANAL VARGAS | 3S | NO | CAJA DE COMPENSACIÓN FAMILIAR DE BOYACÁ “COMFABOY” | LAB | -- | -- | -- | 15 | 24 | 30.42 | 2 | 165 | 2.592 | 213.84 | 78.8486 | 6505.0128 | 946.1837 | 78060.1536 | 946.1837 | 78060.1536 | Se calcularon las cargas contaminantes con base en cálculos presuntivos basados en factores o índices de contaminación relacionados con niveles de producción e insumos utilizados”, se tuvo en cuenta una eficiencia para los SST del 69% de acuerdo a la R. 0631 de 2015, ademas se tiene en cuenta la propuesta presentada
RÍO CHICAMOCHA | RÍO CHICAMOCHA ALTO | CANAL VARGAS | 3S | NO | HOTELES ESTELAR S.A | LAB | -- | -- | -- | 0.131 | 24 | 30.42 | 20 | 11.51 | 0.22637 | 0.13027 | 6.8861 | 3.963 | 82.6334 | 47.5555 | 82.6334 | 47.5555 | Se calcularon las cargas contaminantes con base en cálculos presuntivos basados en factores o índices de contaminación relacionados con niveles de producción e insumos utilizados”.
RÍO CHICAMOCHA | RÍO CHICAMOCHA ALTO | RIO CHIQUITO | 3S | SI | COOPERATIVA MULTIACTIVA DE COMERCIANTES Y PRODUCTORES AGRÍCOLAS DEL ORIENTE COLOMBIANO- COOMPRORIENTE | LAB | -- | -- | -- | 1.65 | 12 | 30.42 | 90 | 90 | 6.4152 | 6.4152 | 195.1504 | 195.1504 | 2341.8046 | 2341.8046 | 2341.8046 | 2341.8046 | Se calcularon las cargas contaminantes con la información de la autodeclaración presentada por el usuario para el periodo 2019.
TOTALES TRAMO 3S | [18 empty] | 1641503.801 | 1228267.6705 | 1578803.2597 | 1174057.7746
AÑO 4 (2024)
SUBZONA HIDROGRAFICA | SUBCUENCA | FUENTE RECEPTORA | TRAMO | SISTEMA DE TRATAMIENTO | MUNICIPIO - PRESTADOR DEL SERVICIOS DE ALCANTARILLADO | METODO DE CÁLCULO | POB (hab) | PPC DBO5 (Kg/hab-día) | PPC SST (Kg/hab-día) | Caudal descarga (l/s) | Tiempo descarga (h/día) | Tiempo descarga (día/año) | Concentración DBO (mg/l) | Concentración SST (mg/l) | Cc DBO5 (Kg/día) | Cc SST (Kg/día) | Cc DBO5 (Kg/mes) | Cc SST (Kg/mes) | Cc DBO5 Proyectada (Kg/año) | Cc SST Proyectada (Kg/año) | Carga Permitida DBO5 (Kg/año) | Carga Permitida SST (Kg/año) | OBSERVACIONES
RÍO CHICAMOCHA | RÍO CHICAMOCHA ALTO | RIO CHIQUITO | 3S | NO | MUNICIPIO DE FIRAVITOBA | LAB | 2776 | 0.055 | 0.026 | -- | -- | -- | -- | -- | 152.68 | 72.176 | 4644.0167 | 2195.3533 | 55728.2 | 26344.24 | 55728.2 | 26344.24 | Se calcularon las cargas contaminantes con el monitoreo realizado por CORPOBOYACA en el segundo semestre del año 2019 V1 Q= 4,53 l/s [DBO]=116 mg/l [SST]=72 mg/l ; V2 Q= 4,628 l/s [DBO]=210 mg/l [SST]=52 mg/l ; V3 Q= 0,73 l/s [DBO]=131 mg/l [SST]=216 mg/l ; V4 Q= 0,158 l/s [DBO]=125 mg/l [SST]=84,7 mg/l , se calcula PPC promedio para los cuatro (4) vertimientos.
RÍO CHICAMOCHA | RÍO CHICAMOCHA ALTO | RIO TOTA | 3S | NO | MUNICIPIO DE TOTA | PPC | 1080 | 0.05 | 0.05 | -- | -- | -- | -- | -- | 54 | 54 | 1642.5 | 1642.5 | 19710 | 19710 | 19710 | 19710 | Se calcularon las cargas contaminantes con el metodo teorico de producción per capita.
RÍO CHICAMOCHA | RÍO CHICAMOCHA ALTO | RIO PESCA | 3S | NO | MUNICIPIO DE PESCA | PSMV | -- | -- | -- | -- | -- | -- | -- | -- | -- | -- | -- | -- | 50321 | 47301.74 | 46557.65 | 43764.19 | La carga contaminante corresponde a la contenida en el plan de saneamiento y manejo de vertimientos - PSMV
RÍO CHICAMOCHA | RÍO CHICAMOCHA ALTO | RÍO IZA | 3S | NO | MUNICIPIO DE IZA | LAB | 1268 | 0.03 | 0.03 | -- | -- | -- | -- | -- | 38.04 | 38.04 | 1157.05 | 1157.05 | 13884.6 | 13884.6 | 2776.92 | 2776.92 | Se calcularon las cargas contaminantes con información elaborada por CORPOBOYACÁ para el año 2019., se tiene en cuenta la propuesta con un porcentaje de remocion del 70%
RÍO CHICAMOCHA | RÍO CHICAMOCHA ALTO | RÍO CHIQUITO - CANAL VENECIA | 3S | NO | COMPAÑIA DE SERVICIOS PUBLICOS DE SOGAMOSO S.A. E.S.P | PSMV | -- | -- | -- | -- | -- | -- | -- | -- | 876.96 | 166.78 | -- | -- | 320090.4 | 60874.7 | 320090.4 | 60874.7 | La carga contaminante corresponde a la contenida en el plan de saneamiento y manejo de vertimientos - PSMV. Los vertimientos que pertenecen a este tramo son: Fundecentro, Canal del Norte, Zona Caiman,Calle 24 sur, El Cortejo, Batallón, Puente Flores
RÍO CHICAMOCHA | RÍO CHICAMOCHA ALTO | RIO TOTA | 3S | NO | MUNICIPIO DE CUITIVA | PPC | 312 | 0.05 | 0.05 | -- | -- | -- | -- | -- | 15.6 | 15.6 | 474.5 | 474.5 | 5694 | 5694 | 5694 | 5694 | Para el cálculo de la carga contaminante, se determinó mediante la producción per cápita (PPC) sugerida para poblaciones, en la Sección 2, Artículo 169, Parágrafo 2, Tabla 24 de la Resolución 0330 de 2017
RÍO CHICAMOCHA | RÍO CHICAMOCHA ALTO | RIO TOTA | 3S | SI | MUNICIPIO DE CUITIVA - CENTRO POBLADO LLANO ALARCON | LAB | -- | -- | -- | 0.11 | 24 | 30.42 | 33 | 28 | 0.31363 | 0.26611 | 9.5407 | 8.0951 | 114.4882 | 97.1415 | 114.4882 | 97.1415 | Se calcularon las cargas contaminantes con la información del monitoreo realizado por CORPOBOYACA en el primer semestre del 2019. Vertimiento correspondiente al Centro Poblado Llano Alarcon del municipio de Cuitiva
RÍO CHICAMOCHA | RÍO CHICAMOCHA ALTO | CANAL VARGAS | 3S | NO | MUNICIPIO DE DUITAMA | LAB | 123860 | 0.02 | 0.02 | -- | -- | -- | -- | -- | 111.63 | 95.93 | 3395.4125 | 2917.8708 | 1069190.49 | 918192.76 | 40629.2386 | 34891.3249 | Se proyectan las cargas de acuerdo a lo estiupulado por parte del usuario con una remocion del 5% anual, ademas se tiene en cuenta que para el caso del municipio es el 4% de la carga.
RÍO CHICAMOCHA | RÍO CHICAMOCHA ALTO | CANAL VARGAS | 3S | NO | EMPRESA DE SERVICIOS PUBLICOS DOMICILIARIOS DE DUITAMA S.A. E.S.P. EMPODUITAMA | LAB | 123860 | 0.02 | 0.02 | -- | -- | -- | -- | -- | 2679.29 | 2302.11 | 81495.0708 | 70022.5125 | 1069190.49 | 918192.76 | 975101.7269 | 837391.7971 | Se proyectan las cargas de acuerdo a lo estiupulado por parte del usuario con una remocion del 5% anual, ademas se tiene en cuenta que para el caso del municipio es el 96% de la carga.
RÍO CHICAMOCHA | RÍO CHICAMOCHA ALTO | CANAL VARGAS | 3S | SI | EMPRESAS MUNICIPALES DE TIBASOSA | PSMV | -- | -- | -- | -- | -- | -- | -- | -- | -- | -- | -- | -- | 15125.6 | 15125.6 | 15125.6 | 15125.6 | La carga contaminante corresponde a la contenida en el plan de saneamiento y manejo de vertimientos - PSMV
RÍO CHICAMOCHA | RÍO CHICAMOCHA ALTO | CANAL VARGAS | 3S | SI | MUNICIPIO DE TIBASOSA - CENTRO POBLADO SANTA TERESA | PSMV | -- | -- | -- | -- | -- | -- | -- | -- | -- | -- | -- | -- | 1660.75 | 830.79 | 1660.75 | 830.79 | La carga contaminante corresponde a la contenida en el plan de saneamiento y manejo de vertimientos - PSMV
ACTIVIDADES ECONOMICAS
RÍO CHICAMOCHA | RÍO CHICAMOCHA ALTO | CANAL VENECIA | 3S | SI | MUNICIPIO DE FIRAVITOBA - PESLAC | LAB | -- | -- | -- | 0.271 | 8 | 30.42 | 1803 | 408 | 14.0721 | 3.1844 |  |  | 5136.2999 | 1162.2908 | 711.8912 | 427.2581 | Se calcularon las cargas contaminantes con base en el monitoreo realizado por CORPOBOYACA en elsegundo semestre del 2019. (Corresponde especificamente a la descarga que realiza la Empresa de Lacteos Peslac al alcantarillado municipal), ademas para el tercer año del quinquenio se proyecta que la carga este determianda por lo establecido por la resolución 631 de 2015.
RÍO CHICAMOCHA | RÍO CHICAMOCHA ALTO | Q. EL HOGAR | 3S | NO | MILLAN MENDOZA WIILLIAN HORACIO (PISCÍCOLA) | PPC | 4000 | 0.0004 | 0.0008 | -- | 24 | 30.42 | -- | -- | 1.6 | 3.2 | 48.672 | 97.344 | 584.064 | 1168.128 | 584.064 | 1168.128 | Se calcularon las cargas contaminantes con base en el reporte de biomasa del I semestre del 2014 con promedios de (0.0004 y 0.0008 kg/día) para los dos parámetros DBO5 y SST respectivamente.
RÍO CHICAMOCHA | RÍO CHICAMOCHA ALTO |  | 3S | NO | VELANDIA RODRIGUEZ HERMAN EMIGDIO (PISCÍCOLA) | PPC | 700 | 0.0004 | 0.0008 | -- | 24 | 30.42 | -- | -- | 0.28 | 0.56 | 8.5176 | 17.0352 | 102.2112 | 204.4224 | 102.2112 | 204.4224 | Se calcularon las cargas contaminantes con base en el reporte de biomasa del I semestre del 2014 con promedios de (0.0004 y 0.0008 kg/día) para los dos parámetros DBO5 y SST respectivamente.
RÍO CHICAMOCHA | RÍO CHICAMOCHA ALTO |  | 3S | NO | VARGAS EDGAR (PISCÍCOLA) | PPC | 1000 | 0.0004 | 0.0008 | -- | 24 | 30.42 | -- | -- | 0.4 | 0.8 | 12.168 | 24.336 | 146.016 | 292.032 | 146.016 | 292.032 | Se calcularonlas cargas contaminantes con base en el reporte de biomasa del I semestre del 2014 con promedios de (0.0004 y 0.0008 kg/día) para los dos parámetros DBO5 y SST respectivamente.
RÍO CHICAMOCHA | RÍO CHICAMOCHA ALTO | Q. PANTANO DE VARGAS | 2 | SI | COOPERATIVA INDUSTRIAL DE BOYACA LTDA-CIDEB | LAB | -- | -- | -- | 1.05 | 24 | 30.42 | 253 | 60 | 22.9522 | 5.4432 | 698.2047 | 165.5821 | 8378.4565 | 1958.4 | 8378.4565 | 1958.4 | Se calcularon las cargas contaminantes con la Autodeclaración presentada por la empresa para el año 2019// para este año se proyecta una remoción para el cumplimiento de la resolucion 0631 de 2015.
RÍO CHICAMOCHA | RÍO CHICAMOCHA ALTO | RÍO TOTA | 3S | NO | CASTRO REBOLLEDO Y ASOCIADOS LTDA CARE Y ASOCIADOS LTDA (ALOJAMIENTO EN CENTRO VACACIONALES) | LAB | -- | -- | -- | -- | -- | -- | -- | -- | 1.2 | 5.01 | 36.5 | 152.3875 | 26.62 | 34.61 | 26.62 | 34.61 | Se calcularon las cargas contaminantes con base en la propuesta de meta de carga individual, en la cual se se suman los caudales de el vertimiento de aguas domesticas y el de aguas no domesticas, asi como tambien se adicionan las cargas de DBO y SSST. Segun la propuesta se propone una reduccion del 5%.
RÍO CHICAMOCHA | RÍO CHICAMOCHA ALTO |  | 3S |  | CUSIANA SPRINGS SAS (PISCÍCOLA) | LAB | -- | -- | -- | 11.1 | 8 | 30.42 | 2 | 11.51 | 0.63936 | 3.6795 | 19.4493 | 111.9309 | 233.392 | 1343.1708 | 233.392 | 1343.1708 | Se calcularon las cargas contaminantes con la información contenida en el Exp. OOPV-00013/15. (Análisis de laboratorio del 27/03/2019)
RÍO CHICAMOCHA | RÍO CHICAMOCHA ALTO |  | 3S | SI | EMPRESA DE FOSFATOS DE BOYACÁ S.A | LAB | -- | -- | -- | 0.059 | 1 | 30.42 | 20 | 41 | 0.004248 | 0.0087084 | 0.12922 | 0.26491 | 1.5507 | 3.1789 | 1.5507 | 3.1789 | Se calculan las cargas contaminantes con base en la autodeclaración presentada por el usuario para el periodo 2019
RÍO CHICAMOCHA | RÍO CHICAMOCHA ALTO |  | 3S |  | JOSÉ CAMILO ESPINEL (PISCICOLA SAN JOSÉ) | PPC | 2346 | 0.0004 | 0.0008 | -- | 24 | 30.42 | -- | -- | 0.9384 | 1.8768 | 28.5461 | 57.0923 | 342.5535 | 685.1071 | 342.5535 | 685.1071 | Se calcularon las cargas contaminantes con base en el reporte de biomasa del año 2019 con promedios de (0.0004 y 0.0008 kg/día) para los dos parámetros DBO5 y SST respectivamente.
RÍO CHICAMOCHA | RÍO CHICAMOCHA ALTO | Q. CAÑAS | 3S | NO | JULIO ALBERTO ALARCON (Piscícola La veguita) | PPC | 1628 | 0.0004 | 0.0008 | -- | 24 | 30.42 | -- | -- | 0.6512 | 1.3024 | 19.8095 | 39.619 | 237.714 | 475.4281 | 237.714 | 475.4281 | Se calcularon las cargas contaminantes con base en el reporte de biomasa para el periodo 2019 con promedios de (0.0004 y 0.0008 kg/día) para los dos parámetros DBO5 y SST respectivamente.
RÍO CHICAMOCHA | RÍO CHICAMOCHA ALTO |  | 3S | NO | ASOCIACION DE PRODUCTORES DE TRUCHA NUEVO HORIZONTE (FINCA AVENDAÑOS) UPP LOS POSITOS | PPC | 3548 | 0.0004 | 0.0008 |  | 24 | 30.42 | -- | -- | 1.4192 | 2.8384 | 43.1721 | 86.3441 | 518.0648 | 1036.1295 | 518.0648 | 1036.1295 | Se calculan las cargas contaminantes con base en el reporte de biomasa presentada por el usuario para el periodpo 2019 con promedios de (0.0004 y 0.0008 kg/día) para los dos parámetros DBO5 y SST respectivamente.
RÍO CHICAMOCHA | RÍO CHICAMOCHA ALTO |  | 3S | NO | GLORIA LILIANA CEPEDA DIAZ (Piscicola) | PPC | 2849 | 0.0004 | 0.0008 | -- | 24 | 30.42 | -- | -- | 1.1396 | 2.2792 | 34.6666 | 69.3333 | 415.9996 | 831.9992 | 415.9996 | 831.9992 | Se calcularon las cargas contaminantes con base en el reporte de biomasa del periodo 2018 con promedios de (0.0004 y 0.0008 kg/día) para los dos parámetros DBO5 y SST respectivamente.
RÍO CHICAMOCHA | RÍO CHICAMOCHA ALTO |  | 3S | SI | EJERCITO NACIONAL GRUPO SILVA PLAZAS | LAB | -- | -- | -- | 2.16 | 24 | 30.42 | 24 | 72 | 4.479 | 13.4369 | 136.2504 | 408.7513 | 1635.0054 | 4905.0162 | 1635.0054 | 4905.0162 | Se calcularon las cargas contaminantes con la información obtenida del exp OOPV-00006/14
RÍO CHICAMOCHA | RÍO CHICAMOCHA ALTO | CANAL VARGAS | 3S | SI | PLANTA DE BENEFICIO FRIGOCENTRO CACIQUE TUNDAMA | LAB | -- | -- | -- | 1.1 | 6 | 26 | 256 | 45 | 6.0826 | 1.0692 | 158.1466 | 27.7992 | 1897.7587 | 333.5904 | 1897.7587 | 333.5904 | Se calcularon las cargas contaminantes con información elaborada por CORPOBOYACÁ para el segundo semestre del año 2019, se tuvieron en cuenta los valores presentados en la propuesta de meta de carga contaminante.
RÍO CHICAMOCHA | RÍO CHICAMOCHA ALTO | CANAL VARGAS | 3S | SI | BAVARIA S.A | LAB | -- | -- | -- | 17 | 24 | 30.42 | 100 | 50 | 146.88 | 73.44 | 4468.0896 | 2234.0448 | 53617.0752 | 26808.5376 | 53617.0752 | 26808.5376 | Se calcularon las cargas contaminantes con la información de la auto declaración presentada por el usuario para el año 2019. Se promedió la carga generada durante los 12 meses
RÍO CHICAMOCHA | RÍO CHICAMOCHA ALTO | CANAL VARGAS | 3S | SI | INVERSIONES ELDORADO S.A.S. | LAB | -- | -- | -- | 9.7 | 9 | 26 | 150 | 52 | 47.142 | 16.3426 | 1225.692 | 424.9066 | 14708.304 | 5098.8787 | 14708.304 | 5098.8787 | Se calcularon las cargas contaminanates con la información de la autodeclaración presentada por la empresa para el año 2019, se tiene en cuenta para la carga permitida los valores presentados en el formato de propuesta individual con los siguientes datos Q= 18,50 ; CcDBO= 177 y CcSST= 38.
RÍO CHICAMOCHA | RÍO CHICAMOCHA ALTO | CANAL VARGAS | 3S |  | DUVER HUMBERTO LAGOS MARTINEZ (LACTEOS LA CASCADA) | LAB | -- | -- | -- | 0.034 | 8 | 30.42 | 331 | 340 | 0.32412 | 0.33293 | 9.8596 | 10.1277 | 118.315 | 121.532 | 89.9194 | 54.6894 | Se calcularon las cargas contaminantes con la información del muestreo realizado por CORPOBOYACÁ. Fecha del muestreo 16/01/2018, para este periodo se plantea que la eficiencia de reduccion de carga para DBO= 24% y SST= 55%, para el cumplimento de los valores permitidos en la resolución 0631 de 2015
RÍO CHICAMOCHA | RÍO CHICAMOCHA ALTO | CANAL VARGAS | 3S | SI | MATEUS FUQUEN ASOCIADOS S.A.S. | LAB | -- | -- | -- | 0.75 | 8 | 30.42 | 249 | 86 | 5.3784 | 1.8576 | 163.6109 | 56.5082 | 1963.3311 | 678.0983 | 412.2995 | 400.078 | Se calcularon las cargas contaminantes con la información obtenida del Exp. OOPV-00030/16 ; Fecha del muestreo 19/05/2016, para el año tres del quin quenio se provee una reduccion de acuerdo a la R 0631 de 2015, lo que quiere decir una eficiencia DBO=79% y SST=41%
RÍO CHICAMOCHA | RÍO CHICAMOCHA ALTO | CANAL VARGAS | 3S | NO | JUNTA DE ACCION COMUNAL VEREDA LA PLAYA PAIPA (CENTRO RECREACIONAL) | LAB | -- | -- | -- | 0.0274 | 16 | 30.42 | 332 | 80 | 0.52398 | 0.12626 | 15.8184 | 3.9546 | 189.8208 | 47.4552 | 53.1498 | 569.4 | Se calcularon las cargas contaminantes con la información de la auto declaración presentada para el periodo 2019, Se ajusta un porcentaje de eficiencia para la DBO del 72 % acogiendonos a la resolución 0631 de 2015.
RÍO CHICAMOCHA | RÍO CHICAMOCHA ALTO | CANAL VARGAS | 3S | NO | INSTITUTO DE TURISMO DE PAIPA | LAB | -- | -- | -- | 8.43 | 24 | 30.42 | 20 | 11.51 | 14.567 | 8.3833 | 443.1294 | 255.0209 | 5317.5523 | 3060.2513 | 5317.5523 | 3060.2513 | Se calcularon las cargas contaminantes con base en la información contenida en el Expediente OOPV-00025/19
RÍO CHICAMOCHA | RÍO CHICAMOCHA ALTO | CANAL VARGAS | 3S | NO | INSTITUTO FINANCIERO DE BOYACÁ - INFIBOY | LAB | -- | -- | -- | 4.74 | 24 | 30.42 | 20 | 11.51 | 8.1907 | 4.7138 | 249.1617 | 143.3926 | 2989.9404 | 1720.7107 | 2989.9404 | 1720.7107 | Se calcularon las cargas contaminantes con base en cálculos presuntivos basados en factores o índices de contaminación relacionados con niveles de producción e insumos utilizados”.
RÍO CHICAMOCHA | RÍO CHICAMOCHA ALTO | CANAL VARGAS | 3S | NO | CAJA COLOMBIANA DE SUBSIDIO FAMILIAR - COLSUBSIDIO | LAB | -- | -- | -- | 2.77 | 24 | 30.42 | 20 | 11.51 | 4.7866 | 2.7547 | 145.6072 | 83.7969 | 1747.2859 | 1005.563 | 1747.2859 | 1005.563 | Se calcularon las cargas contaminantes con base en cálculos presuntivos basados en factores o índices de contaminación relacionados con niveles de producción e insumos utilizados”.
RÍO CHICAMOCHA | RÍO CHICAMOCHA ALTO | CANAL VARGAS | 3S | NO | CAJA DE COMPENSACIÓN FAMILIAR DE BOYACÁ “COMFABOY” | LAB | -- | -- | -- | 15 | 24 | 30.42 | 2 | 165 | 2.592 | 213.84 | 78.8486 | 6505.0128 | 946.1837 | 78060.1536 | 946.1837 | 78060.1536 | Se calcularon las cargas contaminantes con base en cálculos presuntivos basados en factores o índices de contaminación relacionados con niveles de producción e insumos utilizados”, se tuvo en cuenta una eficiencia para los SST del 69% de acuerdo a la R. 0631 de 2015, ademas se tiene en cuenta la propuesta presentada
RÍO CHICAMOCHA | RÍO CHICAMOCHA ALTO | CANAL VARGAS | 3S | NO | HOTELES ESTELAR S.A | LAB | -- | -- | -- | 0.131 | 24 | 30.42 | 20 | 11.51 | 0.22637 | 0.13027 | 6.8861 | 3.963 | 82.6334 | 47.5555 | 82.6334 | 47.5555 | Se calcularon las cargas contaminantes con base en cálculos presuntivos basados en factores o índices de contaminación relacionados con niveles de producción e insumos utilizados”.
RÍO CHICAMOCHA | RÍO CHICAMOCHA ALTO | RIO CHIQUITO | 3S | SI | COOPERATIVA MULTIACTIVA DE COMERCIANTES Y PRODUCTORES AGRÍCOLAS DEL ORIENTE COLOMBIANO- COOMPRORIENTE | LAB | -- | -- | -- | 1.65 | 12 | 30.42 | 90 | 90 | 6.4152 | 6.4152 | 2341.548 | 2341.548 | 28098.576 | 28098.576 | 28098.576 | 28098.576 | Se calcularon las cargas contaminantes con la información de la autodeclaración presentada por el usuario para el periodo 2019.
TOTALES TRAMO 3S | [18 empty] | 1680954.2523 | 1267236.387 | 1606483.1909 | 1206123.5681
AÑO 5 (2025)
SUBZONA HIDROGRAFICA | SUBCUENCA | FUENTE RECEPTORA | TRAMO | SISTEMA DE TRATAMIENTO | MUNICIPIO - PRESTADOR DEL SERVICIOS DE ALCANTARILLADO | METODO DE CÁLCULO | POB (hab) | PPC DBO5 (Kg/hab-día) | PPC SST (Kg/hab-día) | Caudal descarga (l/s) | Tiempo descarga (h/día) | Tiempo descarga (día/año) | Concentración DBO (mg/l) | Concentración SST (mg/l) | Cc DBO5 (Kg/día) | Cc SST (Kg/día) | Cc DBO5 (Kg/mes) | Cc SST (Kg/mes) | Cc DBO5 Proyectada (Kg/año) | Cc SST Proyectada (Kg/año) | Carga Permitida DBO5 (Kg/año) | Carga Permitida SST (Kg/año) | OBSERVACIONES
RÍO CHICAMOCHA | RÍO CHICAMOCHA ALTO | RIO CHIQUITO | 3S | NO | MUNICIPIO DE FIRAVITOBA | LAB | 2811 | 0.055 | 0.026 | -- | -- | -- | -- | -- | 154.605 | 73.086 | 4702.5687 | 2223.0325 | 56430.825 | 26676.39 | 50787.7425 | 24008.751 | Se calcularon las cargas contaminantes con el monitoreo realizado por CORPOBOYACA en el segundo semestre del año 2019 V1 Q= 4,53 l/s [DBO]=116 mg/l [SST]=72 mg/l ; V2 Q= 4,628 l/s [DBO]=210 mg/l [SST]=52 mg/l ; V3 Q= 0,73 l/s [DBO]=131 mg/l [SST]=216 mg/l ; V4 Q= 0,158 l/s [DBO]=125 mg/l [SST]=84,7 mg/l , se calcula PPC promedio para los cuatro (4) vertimientos.
RÍO CHICAMOCHA | RÍO CHICAMOCHA ALTO | RIO TOTA | 3S | NO | MUNICIPIO DE TOTA | PPC | 1098 | 0.05 | 0.05 | -- | -- | -- | -- | -- | 54.9 | 54.9 | 1669.875 | 1669.875 | 20038.5 | 20038.5 | 18034.65 | 18034.65 | Se calcularon las cargas contaminantes con el metodo teorico de producción per capita.
RÍO CHICAMOCHA | RÍO CHICAMOCHA ALTO | RIO PESCA | 3S | NO | MUNICIPIO DE PESCA | PSMV | -- | -- | -- | -- | -- | -- | -- | -- | -- | -- | -- | -- | 51446.75 | 48359.95 | 6688 | 2901.6 | La carga contaminante corresponde a la contenida en el plan de saneamiento y manejo de vertimientos - PSMV
RÍO CHICAMOCHA | RÍO CHICAMOCHA ALTO | RÍO IZA | 3S | NO | MUNICIPIO DE IZA | LAB | 1286 | 0.03 | 0.03 | -- | -- | -- | -- | -- | 38.58 | 38.58 | 1173.475 | 1173.475 | 14081.7 | 14081.7 | 2816.34 | 2816.34 | Se calcularon las cargas contaminantes con información elaborada por CORPOBOYACÁ para el año 2019., se tiene en cuenta la propuesta con un porcentaje de remocion del 80%.
RÍO CHICAMOCHA | RÍO CHICAMOCHA ALTO | RÍO CHIQUITO - CANAL VENECIA | 3S | NO | COMPAÑIA DE SERVICIOS PUBLICOS DE SOGAMOSO S.A. E.S.P | PSMV | -- | -- | -- | -- | -- | -- | -- | -- | 879.96 | 167.8 | -- | -- | 321185.4 | 61247 | 321185.4 | 61247 | La carga contaminante corresponde a la contenida en el plan de saneamiento y manejo de vertimientos - PSMV. Los vertimientos que pertenecen a este tramo son: Fundecentro, Canal del Norte, Zona Caiman,Calle 24 sur, El Cortejo, Batallón, Puente Flores
RÍO CHICAMOCHA | RÍO CHICAMOCHA ALTO | RIO TOTA | 3S | NO | MUNICIPIO DE CUITIVA | PPC | 323 | 0.05 | 0.05 | -- | -- | -- | -- | -- | 16.15 | 16.15 | 491.2292 | 491.2292 | 5894.75 | 5894.75 | 5894.75 | 5894.75 | Para el cálculo de la carga contaminante, se determinó mediante la producción per cápita (PPC) sugerida para poblaciones, en la Sección 2, Artículo 169, Parágrafo 2, Tabla 24 de la Resolución 0330 de 2017
RÍO CHICAMOCHA | RÍO CHICAMOCHA ALTO | RIO TOTA | 3S | SI | MUNICIPIO DE CUITIVA - CENTRO POBLADO LLANO ALARCON | LAB | -- | -- | -- | 0.11 | 24 | 30.42 | 33 | 28 | 0.31363 | 0.26611 | 9.5407 | 8.0951 | 114.4882 | 97.1415 | 103.0394 | 87.4274 | Se calcularon las cargas contaminantes con la información del monitoreo realizado por CORPOBOYACA en el primer semestre del 2019. Vertimiento correspondiente al Centro Poblado Llano Alarcon del municipio de Cuitiva
RÍO CHICAMOCHA | RÍO CHICAMOCHA ALTO | CANAL VARGAS | 3S | NO | MUNICIPIO DE DUITAMA | LAB | 125550 | 0.02 | 0.02 | -- | -- | -- | -- | -- | 111.63 | 95.93 | 3395.4125 | 2917.8708 | 1083778.99 | 930720.96 | 41183.6016 | 35367.3965 | Se proyectan las cargas de acuerdo a lo estiupulado por parte del usuario con una remocion del 5% anual, ademas se tiene en cuenta que para el caso del municipio es el 4% de la carga.
RÍO CHICAMOCHA | RÍO CHICAMOCHA ALTO | CANAL VARGAS | 3S | NO | EMPRESA DE SERVICIOS PUBLICOS DOMICILIARIOS DE DUITAMA S.A. E.S.P. EMPODUITAMA | LAB | 125550 | 0.02 | 0.02 | -- | -- | -- | -- | -- | 2679.29 | 2302.11 | 81495.0708 | 70022.5125 | 1083778.99 | 930720.96 | 988406.4389 | 848817.5155 | Se proyectan las cargas de acuerdo a lo estiupulado por parte del usuario con una remocion del 5% anual, ademas se tiene en cuenta que para el caso del municipio es el 96% de la carga.
RÍO CHICAMOCHA | RÍO CHICAMOCHA ALTO | CANAL VARGAS | 3S | SI | EMPRESAS MUNICIPALES DE TIBASOSA | PSMV | -- | -- | -- | -- | -- | -- | -- |  | -- | -- | -- | -- | 15260.65 | 15260.65 | 15260.65 | 15260.65 | La carga contaminante corresponde a la contenida en el plan de saneamiento y manejo de vertimientos - PSMV
RÍO CHICAMOCHA | RÍO CHICAMOCHA ALTO | CANAL VARGAS | 3S | SI | MUNICIPIO DE TIBASOSA - CENTRO POBLADO SANTA TERESA | PSMV | -- | -- | -- | -- | -- | -- | -- | -- | -- | -- | -- | -- | 1686.3 | 843.15 | 1686.3 | 843.15 | La carga contaminante corresponde a la contenida en el plan de saneamiento y manejo de vertimientos - PSMV
ACTIVIDADES ECONOMICAS
RÍO CHICAMOCHA | RÍO CHICAMOCHA ALTO | CANAL VENECIA | 3S | SI | MUNICIPIO DE FIRAVITOBA - PESLAC | LAB | -- | -- | -- | 0.271 | 8 | 30.42 | 1803 | 408 | 14.0721 | 3.1844 |  |  | 5136.2999 | 1162.2908 | 711.8912 | 427.2581 | Se calcularon las cargas contaminantes con base en el monitoreo realizado por CORPOBOYACA en elsegundo semestre del 2019. (Corresponde especificamente a la descarga que realiza la Empresa de Lacteos Peslac al alcantarillado municipal), ademas para el tercer año del quinquenio se proyecta que la carga este determianda por lo establecido por la resolución 631 de 2015.
RÍO CHICAMOCHA | RÍO CHICAMOCHA ALTO | Q. EL HOGAR | 3S | NO | MILLAN MENDOZA WIILLIAN HORACIO (PISCÍCOLA) | PPC | 4000 | 0.0004 | 0.0008 | -- | 24 | 30.42 | -- | -- | 1.6 | 3.2 | 48.672 | 97.344 | 584.064 | 1168.128 | 584.064 | 1168.128 | Se calcularon las cargas contaminantes con base en el reporte de biomasa del I semestre del 2014 con promedios de (0.0004 y 0.0008 kg/día) para los dos parámetros DBO5 y SST respectivamente.
RÍO CHICAMOCHA | RÍO CHICAMOCHA ALTO |  | 3S | NO | VELANDIA RODRIGUEZ HERMAN EMIGDIO (PISCÍCOLA) | PPC | 700 | 0.0004 | 0.0008 | -- | 24 | 30.42 | -- | -- | 0.28 | 0.56 | 8.5176 | 17.0352 | 102.2112 | 204.4224 | 102.2112 | 204.4224 | Se calcularon las cargas contaminantes con base en el reporte de biomasa del I semestre del 2014 con promedios de (0.0004 y 0.0008 kg/día) para los dos parámetros DBO5 y SST respectivamente.
RÍO CHICAMOCHA | RÍO CHICAMOCHA ALTO |  | 3S | NO | VARGAS EDGAR (PISCÍCOLA) | PPC | 1000 | 0.0004 | 0.0008 | -- | 24 | 30.42 | -- | -- | 0.4 | 0.8 | 12.168 | 24.336 | 146.016 | 292.032 | 146.016 | 292.032 | Se calcularonlas cargas contaminantes con base en el reporte de biomasa del I semestre del 2014 con promedios de (0.0004 y 0.0008 kg/día) para los dos parámetros DBO5 y SST respectivamente.
RÍO CHICAMOCHA | RÍO CHICAMOCHA ALTO | Q. PANTANO DE VARGAS | 2 | SI | COOPERATIVA INDUSTRIAL DE BOYACA LTDA-CIDEB | LAB | -- | -- | -- | 1.05 | 24 | 30.42 | 253 | 60 | 22.9522 | 5.4432 | 698.2047 | 165.5821 | 8378.4565 | 1958.4 | 8378.4565 | 1958.4 | Se calcularon las cargas contaminantes con la Autodeclaración presentada por la empresa para el año 2019// para este año se proyecta una remoción para el cumplimiento de la resolucion 0631 de 2015.
RÍO CHICAMOCHA | RÍO CHICAMOCHA ALTO | RÍO TOTA | 3S | NO | CASTRO REBOLLEDO Y ASOCIADOS LTDA CARE Y ASOCIADOS LTDA (ALOJAMIENTO EN CENTRO VACACIONALES) | LAB | -- | -- | -- | -- | -- | -- | -- | -- | 1.2 | 5.01 | 36.5 | 152.3875 | 23.59 | 32.89 | 23.59 | 32.89 | Se calcularon las cargas contaminantes con base en la propuesta de meta de carga individual, en la cual se se suman los caudales de el vertimiento de aguas domesticas y el de aguas no domesticas, asi como tambien se adicionan las cargas de DBO y SSST. Segun la propuesta se propone una reduccion del 5%.
RÍO CHICAMOCHA | RÍO CHICAMOCHA ALTO |  | 3S |  | CUSIANA SPRINGS SAS (PISCÍCOLA) | LAB | -- | -- | -- | 11.1 | 8 | 30.42 | 2 | 11.51 | 0.63936 | 3.6795 | 19.4493 | 111.9309 | 233.392 | 1343.1708 | 233.392 | 1343.1708 | Se calcularon las cargas contaminantes con la información contenida en el Exp. OOPV-00013/15. (Análisis de laboratorio del 27/03/2019)
RÍO CHICAMOCHA | RÍO CHICAMOCHA ALTO |  | 3S | SI | EMPRESA DE FOSFATOS DE BOYACÁ S.A | LAB | -- | -- | -- | 0.059 | 1 | 30.42 | 20 | 41 | 0.004248 | 0.0087084 | 0.12922 | 0.26491 | 1.5507 | 3.1789 | 1.5507 | 3.1789 | Se calculan las cargas contaminantes con base en la autodeclaración presentada por el usuario para el periodo 2019
RÍO CHICAMOCHA | RÍO CHICAMOCHA ALTO |  | 3S |  | JOSÉ CAMILO ESPINEL (PISCICOLA SAN JOSÉ) | PPC | 2346 | 0.0004 | 0.0008 | -- | 24 | 30.42 | -- | -- | 0.9384 | 1.8768 | 28.5461 | 57.0923 | 342.5535 | 685.1071 | 342.5535 | 685.1071 | Se calcularon las cargas contaminantes con base en el reporte de biomasa del año 2019 con promedios de (0.0004 y 0.0008 kg/día) para los dos parámetros DBO5 y SST respectivamente.
RÍO CHICAMOCHA | RÍO CHICAMOCHA ALTO | Q. CAÑAS | 3S | NO | JULIO ALBERTO ALARCON (Piscícola La veguita) | PPC | 1628 | 0.0004 | 0.0008 | -- | 24 | 30.42 | -- | -- | 0.6512 | 1.3024 | 19.8095 | 39.619 | 237.714 | 475.4281 | 237.714 | 475.4281 | Se calcularon las cargas contaminantes con base en el reporte de biomasa para el periodo 2019 con promedios de (0.0004 y 0.0008 kg/día) para los dos parámetros DBO5 y SST respectivamente.
RÍO CHICAMOCHA | RÍO CHICAMOCHA ALTO |  | 3S | NO | ASOCIACION DE PRODUCTORES DE TRUCHA NUEVO HORIZONTE (FINCA AVENDAÑOS) UPP LOS POSITOS | PPC | 3548 | 0.0004 | 0.0008 |  | 24 | 30.42 | -- | -- | 1.4192 | 2.8384 | 43.1721 | 86.3441 | 518.0648 | 1036.1295 | 518.0648 | 1036.1295 | Se calculan las cargas contaminantes con base en el reporte de biomasa presentada por el usuario para el periodpo 2019 con promedios de (0.0004 y 0.0008 kg/día) para los dos parámetros DBO5 y SST respectivamente.
RÍO CHICAMOCHA | RÍO CHICAMOCHA ALTO |  | 3S | NO | GLORIA LILIANA CEPEDA DIAZ (Piscicola) | PPC | 2849 | 0.0004 | 0.0008 | -- | 24 | 30.42 | -- | -- | 1.1396 | 2.2792 | 34.6666 | 69.3333 | 415.9996 | 831.9992 | 415.9996 | 831.9992 | Se calcularon las cargas contaminantes con base en el reporte de biomasa del periodo 2018 con promedios de (0.0004 y 0.0008 kg/día) para los dos parámetros DBO5 y SST respectivamente.
RÍO CHICAMOCHA | RÍO CHICAMOCHA ALTO |  | 3S | SI | EJERCITO NACIONAL GRUPO SILVA PLAZAS | LAB | -- | -- | -- | 2.16 | 24 | 30.42 | 24 | 72 | 4.479 | 13.4369 | 136.2504 | 408.7513 | 1635.0054 | 4905.0162 | 1635.0054 | 4905.0162 | Se calcularon las cargas contaminantes con la información obtenida del exp OOPV-00006/14
RÍO CHICAMOCHA | RÍO CHICAMOCHA ALTO | CANAL VARGAS | 3S | SI | PLANTA DE BENEFICIO FRIGOCENTRO CACIQUE TUNDAMA | LAB | -- | -- | -- | 1.1 | 6 | 26 | 226 | 40 | 5.3698 | 0.9504 | 139.6138 | 24.7104 | 1675.3651 | 296.5248 | 1675.3651 | 296.5248 | Se calcularon las cargas contaminantes con información elaborada por CORPOBOYACÁ para el segundo semestre del año 2019, se tuvieron en cuenta los valores presentados en la propuesta de meta de carga contaminante.
RÍO CHICAMOCHA | RÍO CHICAMOCHA ALTO | CANAL VARGAS | 3S | SI | BAVARIA S.A | LAB | -- | -- | -- | 16 | 24 | 30.42 | 100 | 50 | 138.24 | 69.12 | 4205.2608 | 2102.6304 | 50463.1296 | 25231.5648 | 50463.1296 | 25231.5648 | Se calcularon las cargas contaminantes con la información de la auto declaración presentada por el usuario para el año 2019. Se promedió la carga generada durante los 12 meses, Se tiene en cuenta la propuesta individual de meta de carga contaminante.
RÍO CHICAMOCHA | RÍO CHICAMOCHA ALTO | CANAL VARGAS | 3S | SI | INVERSIONES ELDORADO S.A.S. | LAB | -- | -- | -- | 9.7 | 9 | 26 | 150 | 52 | 47.142 | 16.3426 | 1225.692 | 424.9066 | 14708.304 | 5098.8787 | 14708.304 | 5098.8787 | Se calcularon las cargas contaminanates con la información de la autodeclaración presentada por la empresa para el año 2019, se tiene en cuenta para la carga permitida los valores presentados en el formato de propuesta individual con los siguientes datos Q= 18,50 ; CcDBO= 160 y CcSST= 31.
RÍO CHICAMOCHA | RÍO CHICAMOCHA ALTO | CANAL VARGAS | 3S |  | DUVER HUMBERTO LAGOS MARTINEZ (LACTEOS LA CASCADA) | LAB | -- | -- | -- | 0.034 | 8 | 30.42 | 331 | 340 | 0.32412 | 0.33293 | 9.8596 | 10.1277 | 118.315 | 121.532 | 78.0879 | 54.6894 | Se calcularon las cargas contaminantes con la información del muestreo realizado por CORPOBOYACÁ. Fecha del muestreo 16/01/2018, para este periodo se plantea que la eficiencia de reduccion de carga para DBO= 24% y SST= 55%, para el cumplimento de los valores permitidos en la resolución 0631 de 2015
RÍO CHICAMOCHA | RÍO CHICAMOCHA ALTO | CANAL VARGAS | 3S | SI | MATEUS FUQUEN ASOCIADOS S.A.S. | LAB | -- | -- | -- | 0.75 | 8 | 30.42 | 249 | 86 | 5.3784 | 1.8576 | 163.6109 | 56.5082 | 1963.3311 | 678.0983 | 1963.3311 | 678.0983 | Se calcularon las cargas contaminantes con la información obtenida del Exp. OOPV-00030/16 ; Fecha del muestreo 19/05/2016, para el año tres del quin quenio se provee una reduccion de acuerdo a la R 0631 de 2015, lo que quiere decir una eficiencia DBO=79% y SST=41%
RÍO CHICAMOCHA | RÍO CHICAMOCHA ALTO | CANAL VARGAS | 3S | NO | JUNTA DE ACCION COMUNAL VEREDA LA PLAYA PAIPA (CENTRO RECREACIONAL) | LAB | -- | -- | -- | 0.0274 | 16 | 30.42 | 332 | 80 | 0.52398 | 0.12626 | 15.8184 | 3.9546 | 189.8208 | 47.4552 | 53.1498 | 569.4 | Se calcularon las cargas contaminantes con la información de la auto declaración presentada para el periodo 2019, Se ajusta un porcentaje de eficiencia para la DBO del 72 % acogiendonos a la resolución 0631 de 2015.
RÍO CHICAMOCHA | RÍO CHICAMOCHA ALTO | CANAL VARGAS | 3S | NO | INSTITUTO DE TURISMO DE PAIPA | LAB | -- | -- | -- | 8.43 | 24 | 30.42 | 20 | 11.51 | 14.567 | 8.3833 | 443.1294 | 255.0209 | 5317.5523 | 3060.2513 | 5317.5523 | 3060.2513 | Se calcularon las cargas contaminantes con base en la información contenida en el Expediente OOPV-00025/19
RÍO CHICAMOCHA | RÍO CHICAMOCHA ALTO | CANAL VARGAS | 3S | NO | INSTITUTO FINANCIERO DE BOYACÁ - INFIBOY | LAB | -- | -- | -- | 4.74 | 24 | 30.42 | 20 | 11.51 | 8.1907 | 4.7138 | 249.1617 | 143.3926 | 2989.9404 | 1720.7107 | 2989.9404 | 1720.7107 | Se calcularon las cargas contaminantes con base en cálculos presuntivos basados en factores o índices de contaminación relacionados con niveles de producción e insumos utilizados”.
RÍO CHICAMOCHA | RÍO CHICAMOCHA ALTO | CANAL VARGAS | 3S | NO | CAJA COLOMBIANA DE SUBSIDIO FAMILIAR - COLSUBSIDIO | LAB | -- | -- | -- | 2.77 | 24 | 30.42 | 20 | 11.51 | 4.7866 | 2.7547 | 145.6072 | 83.7969 | 1747.2859 | 1005.563 | 1747.2859 | 1005.563 | Se calcularon las cargas contaminantes con base en cálculos presuntivos basados en factores o índices de contaminación relacionados con niveles de producción e insumos utilizados”.
RÍO CHICAMOCHA | RÍO CHICAMOCHA ALTO | CANAL VARGAS | 3S | NO | CAJA DE COMPENSACIÓN FAMILIAR DE BOYACÁ “COMFABOY” | LAB | -- | -- | -- | 15 | 24 | 30.42 | 2 | 165 | 2.592 | 213.84 | 78.8486 | 6505.0128 | 946.1837 | 78060.1536 | 946.1837 | 78060.1536 | Se calcularon las cargas contaminantes con base en cálculos presuntivos basados en factores o índices de contaminación relacionados con niveles de producción e insumos utilizados”, se tuvo en cuenta una eficiencia para los SST del 69% de acuerdo a la R. 0631 de 2015, ademas se tiene en cuenta la propuesta presentada
RÍO CHICAMOCHA | RÍO CHICAMOCHA ALTO | CANAL VARGAS | 3S | NO | HOTELES ESTELAR S.A | LAB | -- | -- | -- | 0.131 | 24 | 30.42 | 20 | 11.51 | 0.22637 | 0.13027 | 6.8861 | 3.963 | 82.6334 | 47.5555 | 82.6334 | 47.5555 | Se calcularon las cargas contaminantes con base en cálculos presuntivos basados en factores o índices de contaminación relacionados con niveles de producción e insumos utilizados”.
RÍO CHICAMOCHA | RÍO CHICAMOCHA ALTO | RIO CHIQUITO | 3S | SI | COOPERATIVA MULTIACTIVA DE COMERCIANTES Y PRODUCTORES AGRÍCOLAS DEL ORIENTE COLOMBIANO- COOMPRORIENTE | LAB | -- | -- | -- | 1.65 | 12 | 30.42 | 90 | 90 | 6.4152 | 6.4152 | 2341.548 | 2341.548 | 28098.576 | 28098.576 | 28098.576 | 28098.576 | Se calcularon las cargas contaminantes con la información de la autodeclaración presentada por el usuario para el periodo 2019.
TOTALES TRAMO 3S | [18 empty] | 1695973.7081 | 1280785.2486 | 1573500.9605 | 1172564.3569

## TRAMO 4
CORPORACIÓN AUTÓNOMA REGIONAL DE BOYACÁ - CORPOBOYACÁ
SUBDIRECCIÓN DE ECOSISTEMAS Y GESTIÓN AMBIENTAL S.E.G.A
PROPUESTA DE META DE CARGA CONTAMINANTE CUENCA ALTA Y MEDIA DEL RÍO CHICAMOCHA
SEGUNDO QUINQUENIO CUENCA MEDIA Y TERCER QUNQUENIO CUENCA ALTA DEL RÍO CHICAMOCHA
LINEA BASE DE CARGA CONTAMINANTE TRAMO 4 CUENCA ALTA DEL RÍO CHICAMOCHA
CUENCA | SUBCUENCA | FUENTE RECEPTORA | TRAMO | SISTEMA DE TRATAMIENTO | MUNICIPIO/ USUARIO | METODO DE CÁLCULO | POB (hab) | PPC DBO5 (Kg/hab-día) | PPC SST (Kg/hab-día) | Caudal descarga (l/s) | Tiempo descarga (h/día) | Tiempo descarga (día/año) | Concentración DBO (mg/l) | Concentración SST (mg/l) | Cc DBO5 (Kg/día) | Cc SST (Kg/día) | Cc DBO5 (Kg/mes) | Cc SST (Kg/mes) | Cc DBO5 (Kg/año) | Cc SST (Kg/año) | OBSERVACIONES
MUNICIPIOS
RÍO CHICAMOCHA | RÍO CHICAMOCHA MEDIO | Q. EL MONTE | 4 | NO | MUNICIPIO DE MONGUA | PSMV | -- | -- | -- | -- | -- | -- | -- | -- | 83.03 | 68.78 | 2525.4958 | 2092.0583 | 30305.95 | 25104.7 | Se calcularon las cargas contaminantes con base en lo proyectado en el PSMV abrobado mediante resolución XX de 24 de julio de 2020.
RÍO CHICAMOCHA | RÍO CHICAMOCHA MEDIO | QUEBRADA NN CONFLUYE A RIO MONGUI | 4 |  | MUNICIPIO DE TÓPAGA | PPC | 1091 | 0.033 | 0.02 | -- | -- | -- | -- | -- | 36.003 | 21.82 | 1095.0912 | 663.6917 | 13141.095 | 7964.3 | Se calculó la PPC para proyectar las cargas contaminantes con base en el monitoreo realizado por CORPOBOYACA en el segundo semestre del año 2019. V1 Q=0,737 l/s [DBO]=333 mg/l [SST]=142 mg/l ; V2 Q= 1,65 l/s [DBO]=97 mg/l [SST]=89 mg/l.
RÍO CHICAMOCHA | RÍO CHICAMOCHA MEDIO | Q. LA CARBONERA | 4 |  | MUNICIPIO DE GAMEZA | PPC | 1328 | 0.026 | 0.06 | -- | -- | -- | -- | -- | 34.528 | 79.68 | 1050.2267 | 2423.6 | 12602.72 | 29083.2 | Se calculó la PPC para la proyección de las cargas contaminantes con base en el monitoreo realizado por CORPOBOYACA en el segundo semestre del año 2019. V1 Q= 0,05 l/s [DBO]=243 mg/l [SST]= 504mg/l ; V2 Q=1,51 l/s [DBO]=75,8 mg/l [SST]=472 mg/l ; V3 Q=0,319 l/s [DBO]=143 mg/l [SST]=264 mg/l. Se tuvo en cuenta la remoción presentada en la propuesta.
RÍO CHICAMOCHA | RÍO CHICAMOCHA MEDIO | Q. GUAZA - LLANO GRANDE | 4 |  | MUNICIPIO DE TASCO | PPC | 1641 | 0.05 | 0.042 | -- | -- | -- | -- | -- | 82.05 | 68.922 | 2495.6875 | 2096.3775 | 29948.25 | 25156.53 | Se calculó la PPC para la proyección de las cargas contaminantes con base en el monitoreo realizado por CORPOBOYACA en el segundo semestre del año 2019. V1 Q= 0,244 l/s [DBO]=222 mg/l [SST]= 440mg/l ; V2 Q=1,91 l/s [DBO]=142 mg/l [SST]=360 mg/l
RÍO CHICAMOCHA | RÍO CHICAMOCHA MEDIO | RIO CHICAMOCHA | 4 |  | MUNICIPIO DE PAZ DE RIO | PSMV | -- | -- | -- | -- | -- | -- | -- | -- | 323.32 | 126.89 | 9834.3167 | 3859.5708 | 118011.9 | 46316.5 | La carga contaminante corresponde a la contenida en el plan de saneamiento y manejo de vertimientos - PSMV
RÍO CHICAMOCHA | RÍO CHICAMOCHA MEDIO | Q. BUSBANZA | 4 |  | MUNICIPIO DE BUSBANZÁ | PPC | 456 | 0.089 | 0.05 | -- | -- | -- | -- | -- | 40.584 | 22.8 | 1234.43 | 693.5 | 14813.16 | 8322 | Se calculó la PPC para proyectar las cargas contaminantes con la información de la Corporación, como resultado de la visita de seguimiento realizada el 14 de enero de 2016 para el parametro de DBO, para el parametro de SST se utilizó una PPC de 0,05 sugerida para poblaciones, en la Sección 2, Artículo 169, Parágrafo 2, Tabla 24 de la Resolución 0330 de 2017 y con la proyección de la Población nivel municipal 2018-2020 del DANE. Se tuvo en cuenta el porcentaje de remoción presentado en la propuesta.
RÍO CHICAMOCHA | RÍO CHICAMOCHA MEDIO | RIO MINAS RIO SOAPAGA | 4 |  | MUNICIPIO DE CERINZA | PPC | 1691 | 0.718 | 0.117 | -- | -- | -- | -- | -- | 1214.138 | 197.847 | 36930.0308 | 6017.8463 | 443160.37 | 72214.155 | Se calcularon las cargas contaminantes con base en el monitoreo realizado por CORPOBOYACA en el segundo semestre del año 2019. V1 Q= 8,79 l/s [DBO]=183 mg/l [SST]= 79 mg/l ; V2 Q=1,105 l/s [DBO]=5960 mg/l [SST]=148 mg/l
RÍO CHICAMOCHA | RÍO CHICAMOCHA MEDIO | RIO CHICAMOCHA | 4 | NO | MUNICIPIO DE CORRALES | PPC | 1586 | 0.063 | 0.05 | -- | -- | -- | -- | -- | 99.918 | 79.3 | 3039.1725 | 2412.0417 | 36470.07 | 28944.5 | Se calcularon las cargas contaminantes con base en la información reportada por el municipio en la autodeclaración de vertimientos para el periodo 2017 para DBO y con el valor sugerido por la norma para SST (PPC- 0,05)
RÍO CHICAMOCHA | RÍO CHICAMOCHA MEDIO | Q. FLORESTA | 4 |  | EMPRESA SOLIDARIA DE SERVICIOS PUBLICOS DEL MUNICIPIO DE FLORESTA | PPC | 1194 | 0.038 | 0.034 | -- | -- | -- | -- | -- | 45.372 | 40.596 | 1380.065 | 1234.795 | 16560.78 | 14817.54 | Se calculó la PPC con base al monitoreo realizado por CORPOBOYACÁ el 19/01/2018, se utilizaron los datos de proyección de población del DANE. Se tuvo en cuenta la propuesta respecto a la reducción presentada por el usuario para el año 2024 y 2025.
RÍO CHICAMOCHA | RÍO CHICAMOCHA MEDIO | RIO MINA - Q. GUIRRE | 4 | NO | EMPRESA SOLIDARIA DE SERVICIOS PUBLICOS DE BELEN-SERVIBELEN E.S.P. | PPC | 4630 | 0.03 | 0.025 | -- | -- | -- | -- | -- | 138.9 | 115.75 | 4224.875 | 3520.7292 | 50698.5 | 42248.75 | Se calcularon las cargas contaminantes con la información de la propuesta presentada por el usuario mediante radicado 14050 del 09 de septiembre de 2020 V1 Q=l/s 1,408 [DBO]= 97 mg/l [SST]= 100 mg/l ; V2 Q=8,361 l/s [DBO]= 125 mg/l [SST]= 98 mg/l ; V3 Q=2,384 l/s [DBO]= 124 mg/l [SST]= 120 mg/l ; V4 Q=0,75 l/s [DBO]= 165 mg/l [SST]= 100 mg/l
RÍO CHICAMOCHA | RÍO CHICAMOCHA MEDIO | Q. MONECO | 4 |  | MUNICIPIO DE TUTAZÁ | PPC | 173 | 0.05 | 0.05 | -- | -- | -- | -- | -- | 8.65 | 8.65 | 263.1042 | 263.1042 | 3157.25 | 3157.25 | Para el cálculo de la carga contaminante, se determinó mediante la producción per cápita (PPC) sugerida para poblaciones, en la Sección 2, Artículo 169, Parágrafo 2, Tabla 24 de la Resolución 0330 de 2017 y con la proyección de la Población nivel municipal 2018-2020 del DANE
RÍO CHICAMOCHA | RÍO CHICAMOCHA MEDIO | Q. EL SALITRE | 4 |  | MUNICIPIO DE SOCOTÁ | PSMV | -- | -- | -- | -- | -- | -- | -- | -- | 60.75 | 60.75 | 1847.8125 | 1847.8125 | 22173.75 | 22173.75 | La carga contaminante corresponde a lo aprobado en la resolución 1384 del 24 agosto del plan de saneamiento y manejo de vertimientos - PSMV
RÍO CHICAMOCHA | RÍO CHICAMOCHA MEDIO | Q. CHIMISCUA | 4 |  | MUNICIPIO DE SOCHA | PSMV | -- | -- | -- | -- | -- | -- | -- | -- | 310.5765 | 218.3529 | 9446.7017 | 6641.5683 | 113360.42 | 79698.82 | La carga contaminante corresponde a la contenida en el concepto técnico aprobado en el plan de saneamiento y manejo de vertimientos - PSMV
RÍO CHICAMOCHA | RÍO CHICAMOCHA MEDIO | Q. BEBEDERO | 4 | SI | MUNICIPIO DE JERICÓ | LAB | -- | -- | -- | 2.248 | 24 | 365 | 90 | 90 | 17.4804 | 17.4804 | 531.697 | 531.697 | 6380.3635 | 6380.3635 | Para el cálculo de la carga contaminante se tuvo en cuenta la propuesta presentada por el usuario mediante radicado 14480 de fecha 14 de septimbre de 2020, en donde se utilizó una concentración de 90 mg/L en cumplimiento con la resolución 631 de 2015.
RÍO CHICAMOCHA | RÍO CHICAMOCHA MEDIO | Q. SAN ANTONIO | 4 | NO | MUNICIPIO DE CHITA | PPC | 1993 | 0.028 | 0.097 | -- | -- | -- | -- | -- | 55.804 | 193.321 | 1697.3717 | 5880.1804 | 20368.46 | 70562.165 | Se calculó la PPC con base al monitoreo realizado por CORPOBOYACA en el segundo semestre del año 2019. V1 Q= 0,104 l/s [DBO]= 13,8 mg/l [SST]= 13,8 mg/l ; V2 Q= 3,1l/s [DBO]= 159 mg/l [SST]= 696 mg/l ; V3 Q=1,64 l/s [DBO]= 90,4 mg/l [SST]=36,7 mg/l ; V4 Q=1,89 l/s [DBO]= 71,9 mg/l [SST]= 41,5 mg/l ; V5 Q= 1,29l/s [DBO]= 214 mg/l [SST]= 308 mg/l
RÍO CHICAMOCHA | RÍO CHICAMOCHA MEDIO | Q. NN CONFLUYE A Q. LA FAGUA | 4 |  | MUNICIPIO DE SATIVANORTE | PPC | 682 | 0.05 | 0.05 | -- | -- | -- | -- | -- | 34.1 | 34.1 | 1037.2083 | 1037.2083 | 12446.5 | 12446.5 | Para el cálculo de la carga contaminante, se determinó mediante la producción per cápita (PPC) sugerida para poblaciones, en la Sección 2, Artículo 169, Parágrafo 2, Tabla 24 de la Resolución 0330 de 2017 y con la proyección de la Población nivel municipal 2018-2020 del DANE
RÍO CHICAMOCHA | RÍO CHICAMOCHA MEDIO | Q. CAZADERO | 4 |  | MUNICIPIO DE SATIVASUR | PPC | 310 | 0.109 | 0.065 | -- | -- | -- | -- | -- | 33.79 | 20.15 | 1027.7792 | 612.8958 | 12333.35 | 7354.75 | Se calculó la PPC para la proyección de cargas con base en el monitoreo realizado por CORPOBOYACA en el segundo semestre del año 2019. V1 Q=0,04 l/s [DBO]= 152 mg/l [SST]= 80 mg/l ; V2 Q=1,38 l/s [DBO]=274 mg/l [SST]= 164 mg/l
RÍO CHICAMOCHA | RÍO CHICAMOCHA MEDIO | Q. CACOTA | 4 |  | MUNICIPIO DE BOAVITA | PSMV | -- | -- | -- | -- | -- | -- | -- | -- | 62.8805 | 56.2411 | 1912.6167 | 1710.6667 | 22951.4 | 20528 | La carga contaminante corresponde a la contenida en el plan de saneamiento y manejo de vertimientos - PSMV
RÍO CHICAMOCHA | RÍO CHICAMOCHA MEDIO | Q. NEGRA | 4 |  | MUNICIPIO DE LA UVITA | PPC | 1235 | 0.07 | 0.04 | -- | -- | -- | -- | -- | 86.45 | 49.4 | 2629.5208 | 1502.5833 | 31554.25 | 18031 | Se calculo la PPC para realizar la proyección de las cargas contaminantes con base en el monitoreo realizado por CORPOBOYACA el 15/01/2018. Q=3,7 L/s, [DBO]=274 mg/L, [SST]=158 mg/L, se tuvo en cuenta la remoción propuesta por el usuario de un 3% para el 2023, 2024 y 2025.
RÍO CHICAMOCHA | RÍO CHICAMOCHA MEDIO | Q. NEGRA | 4 |  | MUNICIPIO DE LA UVITA (MATADERO) | LAB | -- | -- | -- | 0.923 | 5 | 240 | 910 | 632 | 15.1187 | 10.5 | 302.3748 | 210.001 | 3628.4976 | 2520.0115 | Se calcularon las cargas contaminantes con base en el monitoreo realizado por CORPOBOYACA en el segundo semestre del año 2019.
RÍO CHICAMOCHA | RÍO CHICAMOCHA MEDIO | Q. EL GALLO | 4 |  | MUNICIPIO DE SUSACON | PPC | 612 | 0.094 | 0.105 | -- | -- | -- | -- | -- | 57.528 | 64.26 | 1749.81 | 1954.575 | 20997.72 | 23454.9 | Se calculó la PPC para realizar la proyección de las cargas contaminantes con base en el monitoreo realizado por CORPOBOYACA el 15/01/2018. Q=6,61 [DBO]= 99 mg/L [SST]= 111 mg/L. Se tuvo en cuenta la remoción presentada por el usuario en la propuesta de meta.
RÍO CHICAMOCHA | RÍO CHICAMOCHA MEDIO | RÍO MONGUI | 4 |  | EMPRESA SOLIDARIA DE SERVICIOS PUBLICOS DE MONGUI | PPC | 2292 | 0.05 | 0.05 | -- | -- | -- | -- | -- | 114.6 | 114.6 | 3485.75 | 3485.75 | 41829 | 41829 | Para el cálculo de la carga contaminante del vertimiento 1, se determinó mediante la producción per cápita (PPC) sugerida para poblaciones, en la Sección 2, Artículo 169, Parágrafo 2, Tabla 24 de la Resolución 0330 de 2017 y con la proyección de la Población nivel municipal 2018-2020 del DANE.
RÍO CHICAMOCHA | RÍO CHICAMOCHA MEDIO | Q. OTENGA | 4 | NO | MUNICIPIO DE BETEITIVA (CENTRO POBLADO OTENGA) | LAB | -- | -- | -- | 0.39 | 24 | 365 | 314 | 108 | 10.5805 | 3.6392 | 321.8249 | 110.6914 | 3861.8986 | 1328.2963 | Se calcularon las cargas contaminantes con base en el monitoreo realizado por CORPOBOYACÁ en el segundo semestre del año 2019,
RÍO CHICAMOCHA | RÍO CHICAMOCHA MEDIO | Q. OTENGA | 4 |  | MUNICIPIO DE BETEITIVA | PPC | 340 | 0.05 | 0.05 | -- | -- | -- | -- | -- | 17 | 17 | 517.0833 | 517.0833 | 6205 | 6205 | Para el cálculo de la carga contaminante del vertimiento 1, se determinó mediante la producción per cápita (PPC) sugerida para poblaciones, en la Sección 2, Artículo 169, Parágrafo 2, Tabla 24 de la Resolución 0330 de 2017 y con la proyección de la Población nivel municipal 2018-2020 del DANE.
RÍO CHICAMOCHA | RÍO CHICAMOCHA MEDIO | Q. CHORRERA | 4 | SI | MUNICIPIO DE FLORESTA - CENTRO POBLADO TOBASIA | LAB | -- | -- | -- | 0.691 | 24 | 365 | 369 | 270 | 22.0302 | 16.1196 | 670.0848 | 490.306 | 8041.0177 | 5883.6715 | Se calcularon las cargas contaminantes con base en el monitoreo realizado por CORPOBOYACÁ el 19/01/2018.
ACTIVIDADES ECONÓMICAS
RÍO CHICAMOCHA | RÍO CHICAMOCHA MEDIO | RIO SOAPAGA | 4 |  | PLANTA DE BENEFICIO ANIMAL MUNICIPIO DE BELÉN | LAB | -- | -- | -- | 1.95 | 4 | 212 | 298 | 185 | 8.3678 | 5.1948 | 147.8318 | 91.7748 | 1773.9821 | 1101.2976 | Se calcularon las cargas contaminantes con la información allegada por el usuario en la propuesta de meta.
RÍO CHICAMOCHA | RÍO CHICAMOCHA MEDIO | RIO SOAPAGA | 4 | SI | COMERCIALIZADORA COLOMBIANA DE CARBONES Y COQUES-COQUECOL S.A C.I. | LAB | -- | -- | -- | 0.1 | 12 | 365 | 20 | 11 | 0.0864 | 0.04752 | 2.628 | 1.4454 | 31.536 | 17.3448 | Se calcularon las cargas contaminantes con la información de la auto declaración presentada por el usuario para el periodo 2019.
RÍO CHICAMOCHA | RÍO CHICAMOCHA MEDIO |  | 4 |  | ASOCIACIÓN DE PISCICULTORES DE BETEITIVA ASOPISPEÑA | PPC | 1454 | 0.0004 | 0.0008 | -- | 24 | 365 | -- | -- | 0.5816 | 1.1632 | 17.6903 | 35.3807 | 212.284 | 424.568 | Se calculan las cargas contaminantes con base en el reporte de biomasa del II semestre del 2014 con promedios de (0.0004 y 0.0008) para los dos parámetros DBO5 y SST respectivamente.
RÍO CHICAMOCHA | RÍO CHICAMOCHA MEDIO |  | 4 | NO | CELY ALBARRACÍN MAURICIO GONZALO (EXTRACCIÓN DE PIEDRA, ARENA, ARCILLAS COMUNES, YESO Y ANHIDRITA) | LAB | -- | -- | -- | 5 | 3 | 365 | 0 | 626 | 0 | 33.804 | 0 | 1028.205 | 0 | 12338.46 | Se calcula las cargas contaminantes con la información de la auto declaración presentada para el I semestre del 2014.
RÍO CHICAMOCHA | RÍO CHICAMOCHA MEDIO |  | 4 | NO | SÁNCHEZ RICAUTE JOSE NORBERTO (EXTRACCIÓN DE PIEDRA, ARENA, ARCILLAS COMUNES, YESO Y ANHIDRITA) | LAB | -- | -- | -- | 2.69 | 3 | 240 | 56 | 6670 | 1.6269 | 193.7768 | 32.5382 | 3875.5368 | 390.4589 | 46506.4416 | Se calcularon las cargas contaminantes con la información allegada por el usuario de monitoreo del año 2020.
RÍO CHICAMOCHA | RÍO CHICAMOCHA MEDIO |  | 4 |  | MINAS PAZ DEL RIO S.A. (HIERRO Y CALIZA) TÓPAGA, PAZ DE RÍO, TASCO, CORRALES | LAB | -- | -- | -- | 0.001 | 24 | 96 | 121 | 86 | 0.010454 | 0.0074304 | 0.083635 | 0.059443 | 1.0036 | 0.71332 | Se calcularon las cargas contaminantes con la información de la auto declaración presentada para el II semestre del 2015 para los vertimientos de los botaderos corantivá y tiro al pichon.
RÍO CHICAMOCHA | RÍO CHICAMOCHA MEDIO | Q. CUCHILLA LARGA | 4 | NO | ASOCIACION DE PRODUCTORES DE TRUCHA NUEVO HORIZONTE (PLANTA EL CAMPING) | PPC | 3570.7 | 0.0004 | 0.0008 | -- | 24 | 365 | -- | -- | 1.4283 | 2.8566 | 43.4435 | 86.887 | 521.3222 | 1042.6444 | Se calculan las cargas contaminantes con base en el reporte de biomasa presentada por el usuario para el periodo 2019 con promedios de (0.0004 y 0.0008 kg/día) para los dos parámetros DBO5 y SST respectivamente.
RÍO CHICAMOCHA | RÍO CHICAMOCHA MEDIO |  | 4 | NO | PRODUCTORA Y COMERCIALIZADORA AGROPECUARIA E.A.T. | PPC | 6500 | 0.0004 | 0.0008 | -- | 24 | 365 | -- | -- | 2.6 | 5.2 | 79.0833 | 158.1667 | 949 | 1898 | Se calcularon las cargas contaminantes con base en el reporte de biomasa del II semestre del 2014 con promedios de (0.0004 y 0.0008 kg/día) para los dos parámetros DBO5 y SST respectivamente.
RÍO CHICAMOCHA | RÍO CHICAMOCHA MEDIO |  | 4 | NO | ASOCIACION DE PRODUCTORES DE TRUCHA NUEVO HORIZONTE (LA VEGA) | PPC | 16321.78 | 0.0004 | 0.0008 | -- | 24 | 365 | -- | -- | 6.5287 | 13.0574 | 198.5817 | 397.1633 | 2382.9799 | 4765.9598 | Se calcularon las cargas contaminantes con base en el reporte de biomasa del año 2019 con promedios de (0.0004 y 0.0008 kg/día) para los dos parámetros DBO5 y SST respectivamente.
RÍO CHICAMOCHA | RÍO CHICAMOCHA MEDIO |  | 4 | SI | CARDOZO PINEDA JOSE NELSON (EXTRACCIÓN DE PIEDRA, ARENA, ARCILLAS COMUNES, YESO Y ANHIDRITA) | LAB | -- | -- | -- | 14.9 | 8 | 365 | 2 | 1020 | 0.85824 | 437.7024 | 26.1048 | 13313.448 | 313.2576 | 159761.376 | Se calcularon las cargas contaminantes con la información presentada por el usuario para el periodo 2018.
RÍO CHICAMOCHA | RÍO CHICAMOCHA MEDIO |  | 4 | NO | BECERRA PEREZ ALVARO (EXTRACCIÓN DE PIEDRA, ARENA, ARCILLAS COMUNES, YESO Y ANHIDRITA) | LAB | -- | -- | -- | 11 | 8 | 96 | 2 | 3465 | 0.6336 | 1097.712 | 5.0688 | 8781.696 | 60.8256 | 105380.352 | Se calcularon las cargas contaminantes teniendo en cuenta los datos de la propuesta presentada por el usuario para los dos primeros años del quinquenio, del tercer año en adelante se exige remoción para darse cumplimiento con los valores máximos permitidos para la actividad económica en la Resolución 631 de 2015.
RÍO CHICAMOCHA | RÍO CHICAMOCHA MEDIO |  | 4 | SI | INDUSTRIAL DE MINERALES LTDA | LAB | -- | -- | -- | 7.42 | 8 | 144 | 2 | 63 | 0.42739 | 13.4628 | 5.1287 | 161.5542 | 61.5444 | 1938.6501 | Se calculan las cargas contaminantes con base en la autodeclaración presentada por la empresa para el periodo 2019, se tiene en cuenta el incremento de caudal presentado en la propuesta de meta del usuario, se exige a partir del año 3 del quinquenio cumplimiento con el valor de SST de la Resolución 631 de 2015 para esta actividad económica.
RÍO CHICAMOCHA | RÍO CHICAMOCHA MEDIO |  | 4 | NO | PEDRO PABLO BALAGUERA - FINCA CASA BLANCA - MUN BELEN (PISCÍCOLA) | PPC | 380 | 0.0004 | 0.0008 | -- | 24 | 365 | -- | -- | 0.152 | 0.304 | 4.6233 | 9.2467 | 55.48 | 110.96 | Se calcularon las cargas contaminantes con base en el reporte de biomasa para el periodo 2018 con promedios de (0.0004 y 0.0008 kg/día) para los dos parámetros DBO5 y SST respectivamente.
RÍO CHICAMOCHA | RÍO CHICAMOCHA MEDIO | Q. RINCON GRANDE | 4 | NO | ASOCIACION DE PRODUCTORES DE TRUCHA NUEVO HORIZONTE (FINCA EL JAZMÍN) socotacito | PPC | 3293.9 | 0.0004 | 0.0008 | -- | 24 | 365 | -- | -- | 1.3176 | 2.6351 | 40.0758 | 80.1516 | 480.9094 | 961.8188 | Se calculan las cargas contaminantes con base en el reporte de biomasa presentada por el usuario para el periodo 2019 con promedios de (0.0004 y 0.0008 kg/día) para los dos parámetros DBO5 y SST respectivamente.
RÍO CHICAMOCHA | RÍO CHICAMOCHA MEDIO |  | 4 | NO | CASTAÑEDA ALFONSO VICTOR MANUEL (EXTRACCIÓN DE PIEDRA, ARENA, ARCILLAS COMUNES, YESO Y ANHIDRITA) | LAB | -- | -- | -- | 2.15 | 8 | 365 | 55 | 1172 | 3.4056 | 72.5702 | 103.587 | 2207.3448 | 1243.044 | 26488.1376 | Se calcularon las cargas contaminantes con base en cálculos presuntivos basados en factores o índices de contaminación relacionados con niveles de producción e insumos utilizados”. De acuerdo a los datos con los que se cuentan en la corporación. Del año 3 en adelante se exige remocion para dar cumplimiento a la norma.
RÍO CHICAMOCHA | RÍO CHICAMOCHA MEDIO |  | 4 | NO | CASTAÑEDA MAURICIO (EXTRACCIÓN DE PIEDRA, ARENA, ARCILLAS COMUNES, YESO Y ANHIDRITA) | LAB | -- | -- | -- | 2.15 | 8 | 365 | 55 | 1172 | 3.4056 | 72.5702 | 103.587 | 2207.3448 | 1243.044 | 26488.1376 | Se calcularon las cargas contaminantes con base en cálculos presuntivos basados en factores o índices de contaminación relacionados con niveles de producción e insumos utilizados”.
RÍO CHICAMOCHA | RÍO CHICAMOCHA MEDIO |  | 4 | NO | VARGAS JOSE ANTONIO (EXTRACCIÓN DE PIEDRA, ARENA, ARCILLAS COMUNES, YESO Y ANHIDRITA) | LAB | -- | -- | -- | 2.15 | 2 | 365 | 55 | 1172 | 0.8514 | 18.1426 | 25.8967 | 551.8362 | 310.761 | 6622.0344 | Se calcularon las cargas contaminantes con base en cálculos presuntivos basados en factores o índices de contaminación relacionados con niveles de producción e insumos utilizados”.
RÍO CHICAMOCHA | RÍO CHICAMOCHA MEDIO |  | 4 | NO | ALFONSO DE CASTAÑEDA PAULINA (EXTRACCIÓN DE PIEDRA, ARENA, ARCILLAS COMUNES, YESO Y ANHIDRITA) | LAB | -- | -- | -- | 2.15 | 3 | 365 | 55 | 1172 | 1.2771 | 27.2138 | 38.8451 | 827.7543 | 466.1415 | 9933.0516 | Se calcularon las cargas contaminantes con base en cálculos presuntivos basados en factores o índices de contaminación relacionados con niveles de producción e insumos utilizados”.
RÍO CHICAMOCHA | RÍO CHICAMOCHA MEDIO |  | 4 | NO | CAMARGO RINCON JOSE ARISTIDES (EXTRACCIÓN DE PIEDRA, ARENA, ARCILLAS COMUNES, YESO Y ANHIDRITA) | LAB | -- | -- | -- | 2.15 | 3 | 365 | 55 | 1172 | 1.2771 | 27.2138 | 38.8451 | 827.7543 | 466.1415 | 9933.0516 | Se calcularon las cargas contaminantes con base en cálculos presuntivos basados en factores o índices de contaminación relacionados con niveles de producción e insumos utilizados”.
RÍO CHICAMOCHA | RÍO CHICAMOCHA MEDIO |  | 4 | NO | REYES PERICO HECTOR PLUTARCO (EXTRACCIÓN DE PIEDRA, ARENA, ARCILLAS COMUNES, YESO Y ANHIDRITA) | LAB | -- | -- | -- | 1.47 | 4 | 110 | 19 | 23550 | 0.40219 | 498.5064 | 3.6868 | 4569.642 | 44.2411 | 54835.704 | Se calcularon las cargas contaminantes teniendo en cuenta los datos de la propuesta presentada por el usuario para los dos primeros años del quinquenio, del tercer año en adelante se exige remoción para darse cumplimiento con los valores máximos permitidos para la actividad económica en la Resolución 631 de 2015.
RÍO CHICAMOCHA | RÍO CHICAMOCHA MEDIO |  | 4 | NO | LEÓN ROJAS DORA CONSTANZA (EXTRACCIÓN DE PIEDRA, ARENA, ARCILLAS COMUNES, YESO Y ANHIDRITA) | LAB | -- | -- | -- | 2.15 | 6 | 365 | 55 | 1172 | 2.5542 | 54.4277 | 77.6902 | 1655.5086 | 932.283 | 19866.1032 | Se calcularon las cargas contaminantes con bade en cálculos presuntivos basados en factores o índices de contaminación relacionados con niveles de producción e insumos utilizados.
RÍO CHICAMOCHA | RÍO CHICAMOCHA MEDIO |  | 4 | NO | EDGAR OCTAVIO PÉREZ VANEGAS Y REINALDO LÓPEZ FERNÁNDEZ - FENIX (EXTRACCIÓN DE CARBÓN LIGMITO) | LAB | -- | -- | -- | 8.8 | 8 | 288 | 114 | 52 | 28.8922 | 13.1789 | 693.4118 | 316.2931 | 8320.9421 | 3795.5174 | Se calcularon las cargas contaminantes con la información obtenida del Exp. OOPV-00013/16 ; Fecha del muestreo 11/02/2016. Se presenta remoción a partir del año 3 para dar cumplimiento con la Resolucion 631 de 2015.
RÍO CHICAMOCHA | RÍO CHICAMOCHA MEDIO | RIO PARGUA | 4 | NO | PROSUMIDORES AGROECOLOGICOS TRUCHAS PLAYA RICA S.A- ABELARDO GÓMEZ GÓMEZ (PISCÍCOLA) | PPC | 2912 | 0.0004 | 0.0008 | -- | 24 | 365 | -- | -- | 1.1648 | 2.3296 | 35.4293 | 70.8587 | 425.152 | 850.304 | Se calcularon las cargas contaminantes con base en el reporte de biomasa presentada por el usuario para el periodo 2019 con promedios de (0.0004 y 0.0008 kg/día) para los dos parámetros DBO5 y SST respectivamente.
RÍO CHICAMOCHA | RÍO CHICAMOCHA MEDIO |  | 4 | SI | PEDRO JOSÉ ARAQUE GARCÍA (EXTRACCIÓN DE HULLA - CARBÓN DE PIEDRA) | LAB | -- | -- | -- | 2.3 | 2 | 288 | 2 | 350 | 0.03312 | 5.796 | 0.79488 | 139.104 | 9.5386 | 1669.248 | Se calcularon las cargas contaminantes con base en la la información presentada en la autodeclaración de vertimientos por el usuario para el periodo 2019. Se exige remoción a partir del año 3 del quinquenio de acuerdo al cumplimiento con la Resolución 631 de 2015 para esta actividad economica.
RÍO CHICAMOCHA | RÍO CHICAMOCHA MEDIO |  | 4 |  | MINAS PAZ DEL RIO S.A - MINA UCHE Y PIRGUA | LAB | -- | -- | -- | -- | -- | -- | -- | -- | 0.082511 | 0.36094 | 30.1167 | 131.7433 | 361.4 | 1580.92 | Se calcularon las cargas contaminantes con la información presentada por el usuario en la propuesta de metas.
RÍO CHICAMOCHA | RÍO CHICAMOCHA MEDIO |  | 4 |  | MINAS PAZ DEL RIO S.A - MINA EL UVO Y SALITRE | LAB | -- | -- | -- | -- | -- | -- | -- | -- | 0.066491 | 0.1255 | 24.2692 | 45.8058 | 291.23 | 549.67 | Se calcularon las cargas contaminantes con la información presentada por el usuario en la propuesta de metas.
RÍO CHICAMOCHA | RÍO CHICAMOCHA MEDIO | RÍO MINAS - RIO SOPAGA | 4 |  | MINAS PAZ DEL RIO S.A - ZONA RESIDENCIAL - PAZ DEL RIO | LAB | -- | -- | -- | -- | -- | -- | -- | -- | 0.68647 | 1.3414 | 20.88 | 40.8 | 250.56 | 489.6 | Se calcularon las cargas contaminantes con la información de la auto declaración presentada para el I semestre del 2015.
RÍO CHICAMOCHA | RÍO CHICAMOCHA MEDIO |  | 4 |  | MINAS PAZ DEL RIO S.A - MINA LA CHAPA - TASCO | LAB | -- | -- | -- | 0.7 | 24 | 365 | 7 | 20 | 0.42336 | 1.2096 | 12.8772 | 36.792 | 154.5264 | 441.504 | Se calcularon las cargas contaminantes con la información de la auto declaración presentada para el II semestre del 2015.
RÍO CHICAMOCHA | RÍO CHICAMOCHA MEDIO |  | 4 |  | MINAS PAZ DEL RIO S.A - BELLAVISTA - SOCHA | LAB | -- | -- | -- | -- | -- | -- | -- | -- | 0.22 | 0.29 | 5.28 | 6.96 | 63.36 | 83.52 | Se calcularon las cargas contaminantes con la información de la auto declaración presentada para el II semestre del 2015.
RÍO CHICAMOCHA | RÍO CHICAMOCHA MEDIO |  | 4 |  | MINAS PAZ DEL RIO S.A - BOCAMINA CEREZO - SOCHA | LAB | -- | -- | -- | 0.4 | 4 | 288 | 13 | 48 | 0.07488 | 0.27648 | 1.7971 | 6.6355 | 21.5654 | 79.6262 | Se calcularon las cargas contaminantes con la información de la auto declaración presentada para el II semestre del 2015.
RÍO CHICAMOCHA | RÍO CHICAMOCHA MEDIO |  | 4 |  | MINAS PAZ DEL RIO S.A - BOCAMINA DON CAMILO - SATIVANORTE | LAB | -- | -- | -- | 3.14 | 1 | 96 | 3 | 22 | 0.033912 | 0.24869 | 0.2713 | 1.9895 | 3.2556 | 23.874 | Se calcularon las cargas contaminantes con la información de la auto declaración presentada para el II semestre del 2015.
TOTAL LINEA BASE TRAMO 4 | [18 empty] | 106404.9038 | 581199.4695
METAS DE CARGA CONTAMINANTE QUINQUENIO 2021 - 2025
AÑO 1 (2021)
CUENCA | SUBCUENCA | FUENTE RECEPTORA | TRAMO | SISTEMA DE TRATAMIENTO | MUNICIPIO/ USUARIO | METODO DE CÁLCULO | POB (hab) | PPC DBO5 (Kg/hab-día) | PPC SST (Kg/hab-día) | Caudal descarga (l/s) | Tiempo descarga (h/día) | Tiempo descarga (día/año) | Concentración DBO (mg/l) | Concentración SST (mg/l) | Cc DBO5 (Kg/día) | Cc SST (Kg/día) | Cc DBO5 (Kg/mes) | Cc SST (Kg/mes) | Carga Proyectada DBO5 (Kg/año) | Carga Proyectada SST (Kg/año) | Carga Permitida DBO5 (Kg/año) | Carga Permitida SST (Kg/año) | OBSERVACIONES
MUNICIPIOS
RÍO CHICAMOCHA | RÍO CHICAMOCHA MEDIO | Q. EL MONTE | 4 | NO | MUNICIPIO DE MONGUA | PSMV | -- | -- | -- | -- | -- | -- | -- | -- | 83.03 | 68.78 | 2525.4958 | 2092.0583 | 14294.63 | 10067.79 | 14294.63 | 10067.79 | La carga contaminante corresponde a la contenida en el plan de saneamiento y manejo de vertimientos - PSMV
RÍO CHICAMOCHA | RÍO CHICAMOCHA MEDIO | QUEBRADA NN CONFLUYE A RIO MONGUI | 4 |  | MUNICIPIO DE TÓPAGA | PPC | 1131 | 0.033 | 0.02 | -- | -- | -- | -- | -- | 37.323 | 22.62 | 1135.2413 | 688.025 | 13622.895 | 8256.3 | 13622.895 | 8256.3 | Se calculó la PPC para proyectar las cargas contaminantes con base en el monitoreo realizado por CORPOBOYACA en el segundo semestre del año 2019. V1 Q=0,737 l/s [DBO]=333 mg/l [SST]=142 mg/l ; V2 Q= 1,65 l/s [DBO]=97 mg/l [SST]=89 mg/l.
RÍO CHICAMOCHA | RÍO CHICAMOCHA MEDIO | Q. LA CARBONERA | 4 |  | MUNICIPIO DE GAMEZA | PPC | 1380 | 0.026 | 0.06 | -- | -- | -- | -- | -- | 35.88 | 82.8 | 1091.35 | 2518.5 | 13096.2 | 30222 | 13096.2 | 30222 | Se calculó la PPC para la proyección de las cargas contaminantes con base en el monitoreo realizado por CORPOBOYACA en el segundo semestre del año 2019. V1 Q= 0,05 l/s [DBO]=243 mg/l [SST]= 504mg/l ; V2 Q=1,51 l/s [DBO]=75,8 mg/l [SST]=472 mg/l ; V3 Q=0,319 l/s [DBO]=143 mg/l [SST]=264 mg/l
RÍO CHICAMOCHA | RÍO CHICAMOCHA MEDIO | Q. GUAZA - LLANO GRANDE | 4 |  | MUNICIPIO DE TASCO | PPC | 1704 | 0.05 | 0.042 | -- | -- | -- | -- | -- | 85.2 | 71.568 | 2591.5 | 2176.86 | 31098 | 26122.32 | 31098 | 26122.32 | Se calculó la PPC para la proyección de las cargas contaminantes con base en el monitoreo realizado por CORPOBOYACA en el segundo semestre del año 2019. V1 Q= 0,244 l/s [DBO]=222 mg/l [SST]= 440mg/l ; V2 Q=1,91 l/s [DBO]=142 mg/l [SST]=360 mg/l
RÍO CHICAMOCHA | RÍO CHICAMOCHA MEDIO | RIO CHICAMOCHA | 4 |  | MUNICIPIO DE PAZ DE RIO | PSMV | -- | -- | -- | -- | -- | -- | -- | -- | 319.96 | 125.57 | 9732.1167 | 3819.4208 | 116784.6 | 45834.8 | 116784.6 | 45834.8 | La carga contaminante corresponde a la contenida en el plan de saneamiento y manejo de vertimientos - PSMV
RÍO CHICAMOCHA | RÍO CHICAMOCHA MEDIO | Q. BUSBANZA | 4 |  | MUNICIPIO DE BUSBANZÁ | PPC | 468 | 0.089 | 0.05 | -- | -- | -- | -- | -- | 41.652 | 23.4 | 1266.915 | 711.75 | 15202.98 | 8541 | 14898.9204 | 8284.77 | Se calculó la PPC para proyectar las cargas contaminantes con la información de la Corporación, como resultado de la visita de seguimiento realizada el 14 de enero de 2016 para el parametro de DBO, para el parametro de SST se utilizó una PPC de 0,05 sugerida para poblaciones, en la Sección 2, Artículo 169, Parágrafo 2, Tabla 24 de la Resolución 0330 de 2017 y con la proyección de la Población nivel municipal 2018-2020 del DANE. Se tuvo en cuenta el porcentaje de remoción presentado en la propuesta.
RÍO CHICAMOCHA | RÍO CHICAMOCHA MEDIO | RIO MINAS RIO SOAPAGA | 4 |  | MUNICIPIO DE CERINZA | PPC | 1728 | 0.718 | 0.117 | -- | -- | -- | -- | -- | 1240.704 | 202.176 | 37738.08 | 6149.52 | 452856.96 | 73794.24 | 452856.96 | 73794.24 | Se calcularon las cargas contaminantes con base en el monitoreo realizado por CORPOBOYACA en el segundo semestre del año 2019. V1 Q= 8,79 l/s [DBO]=183 mg/l [SST]= 79 mg/l ; V2 Q=1,105 l/s [DBO]=5960 mg/l [SST]=148 mg/l
RÍO CHICAMOCHA | RÍO CHICAMOCHA MEDIO | RIO CHICAMOCHA | 4 | NO | MUNICIPIO DE CORRALES | PPC | 1609 | 0.063 | 0.05 | -- | -- | -- | -- | -- | 101.367 | 80.45 | 3083.2463 | 2447.0208 | 36998.955 | 29364.25 | 36998.955 | 29364.25 | Se calcularon las cargas contaminantes con base en la información reportada por el municipio en la autodeclaración de vertimientos para el periodo 2017 para DBO y con el valor sugerido por la norma para SST (PPC- 0,05)
RÍO CHICAMOCHA | RÍO CHICAMOCHA MEDIO | Q. FLORESTA | 4 |  | EMPRESA SOLIDARIA DE SERVICIOS PUBLICOS DEL MUNICIPIO DE FLORESTA | PPC | 1228 | 0.038 | 0.034 | -- | -- | -- | -- | -- | 46.664 | 41.752 | 1419.3633 | 1269.9567 | 17032.36 | 15239.48 | 17032.36 | 15239.48 | Se calculó la PPC con base al monitoreo realizado por CORPOBOYACÁ el 19/01/2018, se utilizaron los datos de proyección de población del DANE. Se tuvo en cuenta la propuesta respecto a la reducción presentada por el usuario para el año 2024 y 2025.
RÍO CHICAMOCHA | RÍO CHICAMOCHA MEDIO | RIO MINA - Q. GUIRRE | 4 | NO | EMPRESA SOLIDARIA DE SERVICIOS PUBLICOS DE BELEN-SERVIBELEN E.S.P. | PPC | 4696 | 0.03 | 0.025 | -- | -- | -- | -- | -- | 140.88 | 117.4 | 4285.1 | 3570.9167 | 51421.2 | 42851 | 51421.2 | 42851 | Se calcularon las cargas contaminantes con la información de la propuesta presentada por el usuario mediante radicado 14050 del 09 de septiembre de 2020 V1 Q=l/s 1,408 [DBO]= 97 mg/l [SST]= 100 mg/l ; V2 Q=8,361 l/s [DBO]= 125 mg/l [SST]= 98 mg/l ; V3 Q=2,384 l/s [DBO]= 124 mg/l [SST]= 120 mg/l ; V4 Q=0,75 l/s [DBO]= 165 mg/l [SST]= 100 mg/l
RÍO CHICAMOCHA | RÍO CHICAMOCHA MEDIO | Q. MONECO | 4 |  | MUNICIPIO DE TUTAZÁ | PPC | 196 | 0.05 | 0.05 | -- | -- | -- | -- | -- | 9.8 | 9.8 | 298.0833 | 298.0833 | 3577 | 3577 | 3577 | 3577 | Para el cálculo de la carga contaminante, se determinó mediante la producción per cápita (PPC) sugerida para poblaciones, en la Sección 2, Artículo 169, Parágrafo 2, Tabla 24 de la Resolución 0330 de 2017 y con la proyección de la Población nivel municipal 2018-2020 del DANE
RÍO CHICAMOCHA | RÍO CHICAMOCHA MEDIO | Q. EL SALITRE | 4 |  | MUNICIPIO DE SOCOTÁ | PSMV | -- | -- | -- | -- | -- | -- | -- | -- | 61.4 | 61.4 | 1867.5833 | 1867.5833 | 22411 | 22411 | 22411 | 22411 | La carga contaminante corresponde a lo aprobado en la resolución 1384 del 24 agosto del plan de saneamiento y manejo de vertimientos - PSMV
RÍO CHICAMOCHA | RÍO CHICAMOCHA MEDIO | Q. CHIMISCUA | 4 |  | MUNICIPIO DE SOCHA | PSMV | -- | -- | -- | -- | -- | -- | -- | -- | 314.0403 | 220.7853 | 9552.0592 | 6715.5525 | 114624.71 | 80586.63 | 114624.71 | 80586.63 | La carga contaminante corresponde a la contenida en el concepto técnico aprobado en el plan de saneamiento y manejo de vertimientos - PSMV
RÍO CHICAMOCHA | RÍO CHICAMOCHA MEDIO | Q. BEBEDERO | 4 | SI | MUNICIPIO DE JERICÓ | LAB | -- | -- | -- | 1.749 | 24 | 365 | 90 | 90 | 13.6002 | 13.6002 | 413.6735 | 413.6735 | 4964.0818 | 4964.0818 | 4964.0818 | 4964.0818 | Para el cálculo de la carga contaminante se tuvo en cuenta la propuesta presentada por el usuario mediante radicado 14480 de fecha 14 de septimbre de 2020, en donde se utilizó una concentración de 90 mg/L en cumplimiento con la resolución 631 de 2015.
RÍO CHICAMOCHA | RÍO CHICAMOCHA MEDIO | Q. SAN ANTONIO | 4 | NO | MUNICIPIO DE CHITA | PPC | 2079 | 0.028 | 0.097 | -- | -- | -- | -- | -- | 58.212 | 201.663 | 1770.615 | 6133.9163 | 21247.38 | 73606.995 | 21247.38 | 73606.995 | Se calculó la PPC con base al monitoreo realizado por CORPOBOYACA en el segundo semestre del año 2019. V1 Q= 0,104 l/s [DBO]= 13,8 mg/l [SST]= 13,8 mg/l ; V2 Q= 3,1l/s [DBO]= 159 mg/l [SST]= 696 mg/l ; V3 Q=1,64 l/s [DBO]= 90,4 mg/l [SST]=36,7 mg/l ; V4 Q=1,89 l/s [DBO]= 71,9 mg/l [SST]= 41,5 mg/l ; V5 Q= 1,29l/s [DBO]= 214 mg/l [SST]= 308 mg/l
RÍO CHICAMOCHA | RÍO CHICAMOCHA MEDIO | Q. NN CONFLUYE A Q. LA FAGUA | 4 |  | MUNICIPIO DE SATIVANORTE | PPC | 705 | 0.05 | 0.05 | -- | -- | -- | -- | -- | 35.25 | 35.25 | 1072.1875 | 1072.1875 | 12866.25 | 12866.25 | 12866.25 | 12866.25 | Para el cálculo de la carga contaminante, se determinó mediante la producción per cápita (PPC) sugerida para poblaciones, en la Sección 2, Artículo 169, Parágrafo 2, Tabla 24 de la Resolución 0330 de 2017 y con la proyección de la Población nivel municipal 2018-2020 del DANE
RÍO CHICAMOCHA | RÍO CHICAMOCHA MEDIO | Q. CAZADERO | 4 |  | MUNICIPIO DE SATIVASUR | PPC | 322 | 0.109 | 0.065 | -- | -- | -- | -- | -- | 33.25 | 19.86 | 1011.3542 | 604.075 | 12136.25 | 7248.9 | 12136.25 | 7248.9 | Se calcularon las cargas contaminantes con base en el monitoreo realizado por CORPOBOYACA en el segundo semestre del año 2019. V1 Q=0,04 l/s [DBO]= 152 mg/l [SST]= 80 mg/l ; V2 Q=1,38 l/s [DBO]=274 mg/l [SST]= 164 mg/l
RÍO CHICAMOCHA | RÍO CHICAMOCHA MEDIO | Q. CACOTA | 4 |  | MUNICIPIO DE BOAVITA | PSMV | -- | -- | -- | -- | -- | -- | -- | -- | 63.186 | 56.5142 | 1921.9083 | 1718.975 | 23062.9 | 20627.7 | 23062.9 | 20627.7 | La carga contaminante corresponde a la contenida en el plan de saneamiento y manejo de vertimientos - PSMV
RÍO CHICAMOCHA | RÍO CHICAMOCHA MEDIO | Q. NEGRA | 4 |  | MUNICIPIO DE LA UVITA | PPC | 1262 | 0.07 | 0.04 | -- | -- | -- | -- | -- | 88.34 | 50.48 | 2687.0083 | 1535.4333 | 32244.1 | 18425.2 | 32244.1 | 18425.2 | Se calculo la PPC para realizar la proyección de las cargas contaminantes con base en el monitoreo realizado por CORPOBOYACA el 15/01/2018. Q=3,7 L/s, [DBO]=274 mg/L, [SST]=158 mg/L, se tuvo en cuenta la remoción propuesta por el usuario de un 3% para el 2023, 2024 y 2025.
RÍO CHICAMOCHA | RÍO CHICAMOCHA MEDIO | Q. NEGRA | 4 |  | MUNICIPIO DE LA UVITA (MATADERO) | LAB | -- | -- | -- | 0.923 | 5 | 240 | 910 | 632 | 15.1187 | 10.5 | 302.3748 | 210.001 | 3628.4976 | 2520.0115 | 3628.4976 | 2520.0115 | Se calcularon las cargas contaminantes con base en el monitoreo realizado por CORPOBOYACA en el segundo semestre del año 2019.
RÍO CHICAMOCHA | RÍO CHICAMOCHA MEDIO | Q. EL GALLO | 4 |  | MUNICIPIO DE SUSACON | PPC | 645 | 0.094 | 0.105 | -- | -- | -- | -- | -- | 60.63 | 67.725 | 1844.1625 | 2059.9688 | 22129.95 | 24719.625 | 22129.95 | 24719.625 | Se calculó la PPC para realizar la proyección de las cargas contaminantes con base en el monitoreo realizado por CORPOBOYACA el 15/01/2018. Q=6,61 [DBO]= 99 mg/L [SST]= 111 mg/L. Se tuvo en cuenta la remoción presentada por el usuario en la propuesta de meta.
RÍO CHICAMOCHA | RÍO CHICAMOCHA MEDIO | RÍO MONGUI | 4 |  | EMPRESA SOLIDARIA DE SERVICIOS PUBLICOS DE MONGUI | PPC | 2332 | 0.05 | 0.05 | -- | -- | -- | -- | -- | 116.6 | 116.6 | 3546.5833 | 3546.5833 | 42559 | 42559 | 42559 | 42559 | Para el cálculo de la carga contaminante del vertimiento 1, se determinó mediante la producción per cápita (PPC) sugerida para poblaciones, en la Sección 2, Artículo 169, Parágrafo 2, Tabla 24 de la Resolución 0330 de 2017 y con la proyección de la Población nivel municipal 2018-2020 del DANE.
RÍO CHICAMOCHA | RÍO CHICAMOCHA MEDIO | Q. OTENGA | 4 | NO | MUNICIPIO DE BETEITIVA (CENTRO POBLADO OTENGA) | LAB | -- | -- | -- | 0.3978 | 24 | 365 | 314 | 108 | 10.7922 | 3.712 | 328.2614 | 112.9052 | 3939.1365 | 1354.8622 | 3939.1365 | 1354.8622 | Se calcularon las cargas contaminantes con base en el monitoreo realizado por CORPOBOYACÁ en el segundo semestre del año 2019,
RÍO CHICAMOCHA | RÍO CHICAMOCHA MEDIO | Q. OTENGA | 4 |  | MUNICIPIO DE BETEITIVA | PPC | 362 | 0.05 | 0.05 | -- | -- | -- | -- | -- | 18.1 | 18.1 | 550.5417 | 550.5417 | 6606.5 | 6606.5 | 6606.5 | 6606.5 | Para el cálculo de la carga contaminante del vertimiento 1, se determinó mediante la producción per cápita (PPC) sugerida para poblaciones, en la Sección 2, Artículo 169, Parágrafo 2, Tabla 24 de la Resolución 0330 de 2017 y con la proyección de la Población nivel municipal 2018-2020 del DANE.
RÍO CHICAMOCHA | RÍO CHICAMOCHA MEDIO | Q. CHORRERA | 4 | SI | MUNICIPIO DE FLORESTA - CENTRO POBLADO TOBASIA | LAB | -- | -- | -- | 0.70482 | 24 | 365 | 369 | 270 | 22.4708 | 16.442 | 683.4865 | 500.1121 | 8201.8381 | 6001.345 | 8201.8381 | 6001.345 | Se calcularon las cargas contaminantes con base en el monitoreo realizado por CORPOBOYACÁ el 19/01/2018.
ACTIVIDADES ECONOMICAS
RÍO CHICAMOCHA | RÍO CHICAMOCHA MEDIO | RIO SOAPAGA | 4 |  | PLANTA DE BENEFICIO ANIMAL MUNICIPIO DE BELÉN | LAB | -- | -- | -- | 1.95 | 4 | 212 | 298 | 185 | 8.3678 | 5.1948 | 147.8318 | 91.7748 | 1773.9821 | 1101.2976 | 1773.9821 | 1101.2976 | Se calcularon las cargas contaminantes con la información allegada por el usuario en la propuesta de meta.
RÍO CHICAMOCHA | RÍO CHICAMOCHA MEDIO | RIO SOAPAGA | 4 | SI | COMERCIALIZADORA COLOMBIANA DE CARBONES Y COQUES-COQUECOL S.A C.I. | LAB | -- | -- | -- | 0.1 | 12 | 365 | 20 | 11 | 0.0864 | 0.04752 | 2.628 | 1.4454 | 31.536 | 17.3448 | 31.536 | 17.3448 | Se calcularon las cargas contaminantes con la información de la auto declaración presentada por el usuario para el periodo 2019.
RÍO CHICAMOCHA | RÍO CHICAMOCHA MEDIO |  | 4 |  | ASOCIACIÓN DE PISCICULTORES DE BETEITIVA ASOPISPEÑA | PPC | 1454 | 0.0004 | 0.0008 | -- | 24 | 365 | -- | -- | 0.5816 | 1.1632 | 17.6903 | 35.3807 | 212.284 | 424.568 | 212.284 | 424.568 | Se calculan las cargas contaminantes con base en el reporte de biomasa del II semestre del 2014 con promedios de (0.0004 y 0.0008) para los dos parámetros DBO5 y SST respectivamente.
RÍO CHICAMOCHA | RÍO CHICAMOCHA MEDIO |  | 4 | NO | CELY ALBARRACÍN MAURICIO GONZALO (EXTRACCIÓN DE PIEDRA, ARENA, ARCILLAS COMUNES, YESO Y ANHIDRITA) | LAB | -- | -- | -- | 5 | 3 | 365 | 0 | 626 | 0 | 33.804 | 0 | 1028.205 | 0 | 12338.46 | 0 | 12338.46 | Se calcula las cargas contaminantes con la información de la auto declaración presentada para el I semestre del 2014.
RÍO CHICAMOCHA | RÍO CHICAMOCHA MEDIO |  | 4 | NO | SÁNCHEZ RICAUTE JOSE NORBERTO (EXTRACCIÓN DE PIEDRA, ARENA, ARCILLAS COMUNES, YESO Y ANHIDRITA) | LAB | -- | -- | -- | 2.69 | 3 | 240 | 56 | 6670 | 1.6269 | 193.7768 | 32.5382 | 3875.5368 | 390.4589 | 46506.4416 | 390.4589 | 46506.4416 | Se calcularon las cargas contaminantes con la información allegada por el usuario de monitoreo del año 2020.
RÍO CHICAMOCHA | RÍO CHICAMOCHA MEDIO |  | 4 |  | MINAS PAZ DEL RIO S.A. (HIERRO Y CALIZA) TÓPAGA, PAZ DE RÍO, TASCO, CORRALES | LAB | -- | -- | -- | 0.001 | 24 | 96 | 121 | 86 | 0.010454 | 0.0074304 | 0.083635 | 0.059443 | 1.0036 | 0.71332 | 1.0036 | 0.71332 | Se calcularon las cargas contaminantes con la información de la auto declaración presentada para el II semestre del 2015 para los vertimientos de los botaderos corantivá y tiro al pichon.
RÍO CHICAMOCHA | RÍO CHICAMOCHA MEDIO | Q. CUCHILLA LARGA | 4 | NO | ASOCIACION DE PRODUCTORES DE TRUCHA NUEVO HORIZONTE (PLANTA EL CAMPING) | PPC | 3570.7 | 0.0004 | 0.0008 | -- | 24 | 365 | -- | -- | 1.4283 | 2.8566 | 43.4435 | 86.887 | 521.3222 | 1042.6444 | 521.3222 | 1042.6444 | Se calculan las cargas contaminantes con base en el reporte de biomasa presentada por el usuario para el periodo 2019 con promedios de (0.0004 y 0.0008 kg/día) para los dos parámetros DBO5 y SST respectivamente.
RÍO CHICAMOCHA | RÍO CHICAMOCHA MEDIO |  | 4 | NO | PRODUCTORA Y COMERCIALIZADORA AGROPECUARIA E.A.T. | PPC | 6500 | 0.0004 | 0.0008 | -- | 24 | 365 | -- | -- | 2.6 | 5.2 | 79.0833 | 158.1667 | 949 | 1898 | 949 | 1898 | Se calcularon las cargas contaminantes con base en el reporte de biomasa del II semestre del 2014 con promedios de (0.0004 y 0.0008 kg/día) para los dos parámetros DBO5 y SST respectivamente.
RÍO CHICAMOCHA | RÍO CHICAMOCHA MEDIO |  | 4 | NO | ASOCIACION DE PRODUCTORES DE TRUCHA NUEVO HORIZONTE (LA VEGA) | PPC | 16321.78 | 0.0004 | 0.0008 | -- | 24 | 365 | -- | -- | 6.5287 | 13.0574 | 198.5817 | 397.1633 | 2382.9799 | 4765.9598 | 2382.9799 | 4765.9598 | Se calcularon las cargas contaminantes con base en el reporte de biomasa del año 2019 con promedios de (0.0004 y 0.0008 kg/día) para los dos parámetros DBO5 y SST respectivamente.
RÍO CHICAMOCHA | RÍO CHICAMOCHA MEDIO |  | 4 | SI | CARDOZO PINEDA JOSE NELSON (EXTRACCIÓN DE PIEDRA, ARENA, ARCILLAS COMUNES, YESO Y ANHIDRITA) | LAB | -- | -- | -- | 14.9 | 8 | 365 | 2 | 1020 | 0.85824 | 437.7024 | 26.1048 | 13313.448 | 313.2576 | 159761.376 | 313.2576 | 159761.376 | Se calcularon las cargas contaminantes con la información presentada por el usuario para el periodo 2018.
RÍO CHICAMOCHA | RÍO CHICAMOCHA MEDIO |  | 4 | NO | BECERRA PEREZ ALVARO (EXTRACCIÓN DE PIEDRA, ARENA, ARCILLAS COMUNES, YESO Y ANHIDRITA) | LAB | -- | -- | -- | 11 | 8 | 96 | 2 | 3465 | 0.6336 | 1097.712 | 5.0688 | 8781.696 | 60.8256 | 105380.352 | 60.8256 | 105380.352 | Se calcularon las cargas contaminantes teniendo en cuenta los datos de la propuesta presentada por el usuario para los dos primeros años del quinquenio, del tercer año en adelante se exige remoción para darse cumplimiento con los valores máximos permitidos para la actividad económica en la Resolución 631 de 2015.
RÍO CHICAMOCHA | RÍO CHICAMOCHA MEDIO |  | 4 | SI | INDUSTRIAL DE MINERALES LTDA | LAB | -- | -- | -- | 7.42 | 8 | 144 | 2 | 63 | 0.42739 | 13.4628 | 5.1287 | 161.5542 | 61.5444 | 1938.6501 | 61.5444 | 1938.6501 | Se calculan las cargas contaminantes con base en la autodeclaración presentada por la empresa para el periodo 2019, se tiene en cuenta el incremento de caudal presentado en la propuesta de meta del usuario, se exige a partir del año 3 del quinquenio cumplimiento con el valor de SST de la Resolución 631 de 2015 para esta actividad económica.
RÍO CHICAMOCHA | RÍO CHICAMOCHA MEDIO |  | 4 | NO | PEDRO PABLO BALAGUERA - FINCA CASA BLANCA - MUN BELEN (PISCÍCOLA) | PPC | 380 | 0.0004 | 0.0008 | -- | 24 | 365 | -- | -- | 0.152 | 0.304 | 4.6233 | 9.2467 | 55.48 | 110.96 | 55.48 | 110.96 | Se calcularon las cargas contaminantes con base en el reporte de biomasa para el periodo 2018 con promedios de (0.0004 y 0.0008 kg/día) para los dos parámetros DBO5 y SST respectivamente.
RÍO CHICAMOCHA | RÍO CHICAMOCHA MEDIO | Q. RINCON GRANDE | 4 | NO | ASOCIACION DE PRODUCTORES DE TRUCHA NUEVO HORIZONTE (FINCA EL JAZMÍN) socotacito | PPC | 3293.9 | 0.0004 | 0.0008 | -- | 24 | 365 | -- | -- | 1.3176 | 2.6351 | 40.0758 | 80.1516 | 480.9094 | 961.8188 | 480.9094 | 961.8188 | Se calculan las cargas contaminantes con base en el reporte de biomasa presentada por el usuario para el periodo 2019 con promedios de (0.0004 y 0.0008 kg/día) para los dos parámetros DBO5 y SST respectivamente.
RÍO CHICAMOCHA | RÍO CHICAMOCHA MEDIO |  | 4 | NO | CASTAÑEDA ALFONSO VICTOR MANUEL (EXTRACCIÓN DE PIEDRA, ARENA, ARCILLAS COMUNES, YESO Y ANHIDRITA) | LAB | -- | -- | -- | 2.15 | 8 | 365 | 55 | 1172 | 3.4056 | 72.5702 | 103.587 | 2207.3448 | 1243.044 | 26488.1376 | 1243.044 | 26488.1376 | Se calcularon las cargas contaminantes con base en cálculos presuntivos basados en factores o índices de contaminación relacionados con niveles de producción e insumos utilizados”. De acuerdo a los datos con los que se cuentan en la corporación. Del año 3 en adelante se exige remocion para dar cumplimiento a la norma.
RÍO CHICAMOCHA | RÍO CHICAMOCHA MEDIO |  | 4 | NO | CASTAÑEDA MAURICIO (EXTRACCIÓN DE PIEDRA, ARENA, ARCILLAS COMUNES, YESO Y ANHIDRITA) | LAB | -- | -- | -- | 2.15 | 8 | 365 | 55 | 1172 | 3.4056 | 72.5702 | 103.587 | 2207.3448 | 1243.044 | 26488.1376 | 1243.044 | 26488.1376 | Se calcularon las cargas contaminantes con base en cálculos presuntivos basados en factores o índices de contaminación relacionados con niveles de producción e insumos utilizados”.
RÍO CHICAMOCHA | RÍO CHICAMOCHA MEDIO |  | 4 | NO | VARGAS JOSE ANTONIO (EXTRACCIÓN DE PIEDRA, ARENA, ARCILLAS COMUNES, YESO Y ANHIDRITA) | LAB | -- | -- | -- | 2.15 | 2 | 365 | 55 | 1172 | 0.8514 | 18.1426 | 25.8967 | 551.8362 | 310.761 | 6622.0344 | 310.761 | 6622.0344 | Se calcularon las cargas contaminantes con base en cálculos presuntivos basados en factores o índices de contaminación relacionados con niveles de producción e insumos utilizados”.
RÍO CHICAMOCHA | RÍO CHICAMOCHA MEDIO |  | 4 | NO | ALFONSO DE CASTAÑEDA PAULINA (EXTRACCIÓN DE PIEDRA, ARENA, ARCILLAS COMUNES, YESO Y ANHIDRITA) | LAB | -- | -- | -- | 2.15 | 3 | 365 | 55 | 1172 | 1.2771 | 27.2138 | 38.8451 | 827.7543 | 466.1415 | 9933.0516 | 466.1415 | 9933.0516 | Se calcularon las cargas contaminantes con base en cálculos presuntivos basados en factores o índices de contaminación relacionados con niveles de producción e insumos utilizados”.
RÍO CHICAMOCHA | RÍO CHICAMOCHA MEDIO |  | 4 | NO | CAMARGO RINCON JOSE ARISTIDES (EXTRACCIÓN DE PIEDRA, ARENA, ARCILLAS COMUNES, YESO Y ANHIDRITA) | LAB | -- | -- | -- | 2.15 | 3 | 365 | 55 | 1172 | 1.2771 | 27.2138 | 38.8451 | 827.7543 | 466.1415 | 9933.0516 | 466.1415 | 9933.0516 | Se calcularon las cargas contaminantes con base en cálculos presuntivos basados en factores o índices de contaminación relacionados con niveles de producción e insumos utilizados”.
RÍO CHICAMOCHA | RÍO CHICAMOCHA MEDIO |  | 4 | NO | REYES PERICO HECTOR PLUTARCO (EXTRACCIÓN DE PIEDRA, ARENA, ARCILLAS COMUNES, YESO Y ANHIDRITA) | LAB | -- | -- | -- | 1.47 | 4 | 110 | 19 | 23550 | 0.40219 | 498.5064 | 3.6868 | 4569.642 | 44.2411 | 54835.704 | 44.2411 | 54835.704 | Se calcularon las cargas contaminantes teniendo en cuenta los datos de la propuesta presentada por el usuario para los dos primeros años del quinquenio, del tercer año en adelante se exige remoción para darse cumplimiento con los valores máximos permitidos para la actividad económica en la Resolución 631 de 2015.
RÍO CHICAMOCHA | RÍO CHICAMOCHA MEDIO |  | 4 | NO | LEÓN ROJAS DORA CONSTANZA (EXTRACCIÓN DE PIEDRA, ARENA, ARCILLAS COMUNES, YESO Y ANHIDRITA) | LAB | -- | -- | -- | 2.15 | 6 | 365 | 55 | 1172 | 2.5542 | 54.4277 | 77.6902 | 1655.5086 | 932.283 | 19866.1032 | 932.283 | 19866.1032 | Se calcularon las cargas contaminantes con bade en cálculos presuntivos basados en factores o índices de contaminación relacionados con niveles de producción e insumos utilizados.
RÍO CHICAMOCHA | RÍO CHICAMOCHA MEDIO |  | 4 | NO | EDGAR OCTAVIO PÉREZ VANEGAS Y REINALDO LÓPEZ FERNÁNDEZ - FENIX (EXTRACCIÓN DE CARBÓN LIGMITO) | LAB | -- | -- | -- | 8.8 | 8 | 288 | 114 | 52 | 28.8922 | 13.1789 | 693.4118 | 316.2931 | 8320.9421 | 3795.5174 | 8320.9421 | 3795.5174 | Se calcularon las cargas contaminantes con la información obtenida del Exp. OOPV-00013/16 ; Fecha del muestreo 11/02/2016. Se presenta remoción a partir del año 3 para dar cumplimiento con la Resolucion 631 de 2015.
RÍO CHICAMOCHA | RÍO CHICAMOCHA MEDIO | RIO PARGUA | 4 | NO | PROSUMIDORES AGROECOLOGICOS TRUCHAS PLAYA RICA S.A- ABELARDO GÓMEZ GÓMEZ (PISCÍCOLA) | PPC | 2912 | 0.0004 | 0.0008 | -- | 24 | 365 | -- | -- | 1.1648 | 2.3296 | 35.4293 | 70.8587 | 425.152 | 850.304 | 425.152 | 850.304 | Se calcularon las cargas contaminantes con base en el reporte de biomasa presentada por el usuario para el periodo 2019 con promedios de (0.0004 y 0.0008 kg/día) para los dos parámetros DBO5 y SST respectivamente.
RÍO CHICAMOCHA | RÍO CHICAMOCHA MEDIO |  | 4 | SI | PEDRO JOSÉ ARAQUE GARCÍA (EXTRACCIÓN DE HULLA - CARBÓN DE PIEDRA) | LAB | -- | -- | -- | 2.3 | 2 | 288 | 2 | 350 | 0.03312 | 5.796 | 0.79488 | 139.104 | 9.5386 | 1669.248 | 9.5386 | 1669.248 | Se calcularon las cargas contaminantes con base en la la información presentada en la autodeclaración de vertimientos por el usuario para el periodo 2019. Se exige remoción a partir del año 3 del quinquenio de acuerdo al cumplimiento con la Resolución 631 de 2015 para esta actividad economica.
RÍO CHICAMOCHA | RÍO CHICAMOCHA MEDIO |  | 4 |  | MINAS PAZ DEL RIO S.A - MINA UCHE Y PIRGUA | LAB | -- | -- | -- | -- | -- | -- | -- | -- | 0.082511 | 0.36094 | 30.1167 | 131.7433 | 361.4 | 1580.92 | 361.4 | 1580.92 | Se calcularon las cargas contaminantes con la información presentada por el usuario en la propuesta de metas.
RÍO CHICAMOCHA | RÍO CHICAMOCHA MEDIO |  | 4 |  | MINAS PAZ DEL RIO S.A - MINA EL UVO Y SALITRE | LAB | -- | -- | -- | -- | -- | -- | -- | -- | 0.066491 | 0.1255 | 24.2692 | 45.8058 | 291.23 | 549.67 | 291.23 | 549.67 | Se calcularon las cargas contaminantes con la información presentada por el usuario en la propuesta de metas.
RÍO CHICAMOCHA | RÍO CHICAMOCHA MEDIO | RÍO MINAS - RIO SOPAGA | 4 |  | MINAS PAZ DEL RIO S.A - ZONA RESIDENCIAL - PAZ DEL RIO | LAB | -- | -- | -- | -- | -- | -- | -- | -- | 0.68647 | 1.3414 | 20.88 | 40.8 | 250.56 | 489.6 | 250.56 | 489.6 | Se calcularon las cargas contaminantes con la información de la auto declaración presentada para el I semestre del 2015.
RÍO CHICAMOCHA | RÍO CHICAMOCHA MEDIO |  | 4 |  | MINAS PAZ DEL RIO S.A - MINA LA CHAPA - TASCO | LAB | -- | -- | -- | 0.7 | 24 | 365 | 7 | 20 | 0.42336 | 1.2096 | 12.8772 | 36.792 | 154.5264 | 441.504 | 154.5264 | 441.504 | Se calcularon las cargas contaminantes con la información de la auto declaración presentada para el II semestre del 2015.
RÍO CHICAMOCHA | RÍO CHICAMOCHA MEDIO |  | 4 |  | MINAS PAZ DEL RIO S.A - BELLAVISTA - SOCHA | LAB | -- | -- | -- | -- | -- | -- | -- | -- | 0.22 | 0.29 | 5.28 | 6.96 | 63.36 | 83.52 | 63.36 | 83.52 | Se calcularon las cargas contaminantes con la información de la auto declaración presentada para el II semestre del 2015.
RÍO CHICAMOCHA | RÍO CHICAMOCHA MEDIO |  | 4 |  | MINAS PAZ DEL RIO S.A - BOCAMINA CEREZO - SOCHA | LAB | -- | -- | -- | 0.4 | 4 | 288 | 13 | 48 | 0.07488 | 0.27648 | 1.7971 | 6.6355 | 21.5654 | 79.6262 | 21.5654 | 79.6262 | Se calcularon las cargas contaminantes con la información de la auto declaración presentada para el II semestre del 2015.
RÍO CHICAMOCHA | RÍO CHICAMOCHA MEDIO |  | 4 |  | MINAS PAZ DEL RIO S.A - BOCAMINA DON CAMILO - SATIVANORTE | LAB | -- | -- | -- | 3.14 | 1 | 96 | 3 | 22 | 0.033912 | 0.24869 | 0.2713 | 1.9895 | 3.2556 | 23.874 | 3.2556 | 23.874 | Se calcularon las cargas contaminantes con la información de la auto declaración presentada para el II semestre del 2015.
TOTAL CARGA CONTAMINANTE AÑO 1 | [18 empty] | 1118449.1439 | 1118346.8706 | 1118145.0843 | 1118090.6406
AÑO 2 (2022)
CUENCA | SUBCUENCA | FUENTE RECEPTORA | TRAMO | SISTEMA DE TRATAMIENTO | MUNICIPIO/ USUARIO | METODO DE CÁLCULO | POB (hab) | PPC DBO5 (Kg/hab-día) | PPC SST (Kg/hab-día) | Caudal descarga (l/s) | Tiempo descarga (h/día) | Tiempo descarga (día/año) | Concentración DBO (mg/l) | Concentración SST (mg/l) | Cc DBO5 (Kg/día) | Cc SST (Kg/día) | Cc DBO5 (Kg/mes) | Cc SST (Kg/mes) | Cc DBO5 (Kg/año) | Cc SST (Kg/año) | Carga Permitida DBO5 (Kg/año) | Carga Permitida SST (Kg/año) | OBSERVACIONES
RÍO CHICAMOCHA | RÍO CHICAMOCHA MEDIO | Q. EL MONTE | 4 | NO | MUNICIPIO DE MONGUA | PSMV | -- | -- | -- | -- | -- | -- | -- | -- | 83.03 | 68.78 | 2525.4958 | 2092.0583 | 14380.52 | 10128.27 | 14380.52 | 10128.27 | La carga contaminante corresponde a la contenida en el plan de saneamiento y manejo de vertimientos - PSMV
RÍO CHICAMOCHA | RÍO CHICAMOCHA MEDIO | QUEBRADA NN CONFLUYE A RIO MONGUI | 4 |  | MUNICIPIO DE TÓPAGA | PPC | 1168 | 0.033 | 0.02 | -- | -- | -- | -- | -- | 38.544 | 23.36 | 1172.38 | 710.5333 | 14068.56 | 8526.4 | 14068.56 | 8526.4 | Se calculó la PPC para proyectar las cargas contaminantes con base en el monitoreo realizado por CORPOBOYACA en el segundo semestre del año 2019. V1 Q=0,737 l/s [DBO]=333 mg/l [SST]=142 mg/l ; V2 Q= 1,65 l/s [DBO]=97 mg/l [SST]=89 mg/l.
RÍO CHICAMOCHA | RÍO CHICAMOCHA MEDIO | Q. LA CARBONERA | 4 |  | MUNICIPIO DE GAMEZA | PPC | 1430 | 0.026 | 0.06 | -- | -- | -- | -- | -- | 37.18 | 85.8 | 1130.8917 | 2609.75 | 13570.7 | 31317 | 12213.63 | 28185.3 | Se calculó la PPC para la proyección de las cargas contaminantes con base en el monitoreo realizado por CORPOBOYACA en el segundo semestre del año 2019. V1 Q= 0,05 l/s [DBO]=243 mg/l [SST]= 504mg/l ; V2 Q=1,51 l/s [DBO]=75,8 mg/l [SST]=472 mg/l ; V3 Q=0,319 l/s [DBO]=143 mg/l [SST]=264 mg/l
RÍO CHICAMOCHA | RÍO CHICAMOCHA MEDIO | Q. GUAZA - LLANO GRANDE | 4 |  | MUNICIPIO DE TASCO | PPC | 1764 | 0.05 | 0.042 | -- | -- | -- | -- | -- | 88.2 | 74.088 | 2682.75 | 2253.51 | 32193 | 27042.12 | 32193 | 27042.12 | Se calculó la PPC para la proyección de las cargas contaminantes con base en el monitoreo realizado por CORPOBOYACA en el segundo semestre del año 2019. V1 Q= 0,244 l/s [DBO]=222 mg/l [SST]= 440mg/l ; V2 Q=1,91 l/s [DBO]=142 mg/l [SST]=360 mg/l
RÍO CHICAMOCHA | RÍO CHICAMOCHA MEDIO | RIO CHICAMOCHA | 4 |  | MUNICIPIO DE PAZ DE RIO | PSMV | -- | -- | -- | -- | -- | -- | -- | -- | 316.63 | 124.27 | 9630.8292 | 3779.8792 | 115570.1 | 45358.1 | 115570.1 | 45358.1 | La carga contaminante corresponde a la contenida en el plan de saneamiento y manejo de vertimientos - PSMV
RÍO CHICAMOCHA | RÍO CHICAMOCHA MEDIO | Q. BUSBANZA | 4 |  | MUNICIPIO DE BUSBANZÁ | PPC | 479 | 0.089 | 0.05 | -- | -- | -- | -- | -- | 42.631 | 23.95 | 1296.6929 | 728.4792 | 15560.315 | 8741.75 | 14782.2992 | 8304.6625 | Se calculó la PPC para proyectar las cargas contaminantes con la información de la Corporación, como resultado de la visita de seguimiento realizada el 14 de enero de 2016 para el parametro de DBO, para el parametro de SST se utilizó una PPC de 0,05 sugerida para poblaciones, en la Sección 2, Artículo 169, Parágrafo 2, Tabla 24 de la Resolución 0330 de 2017 y con la proyección de la Población nivel municipal 2018-2020 del DANE. Se tuvo en cuenta el porcentaje de remoción presentado en la propuesta.
RÍO CHICAMOCHA | RÍO CHICAMOCHA MEDIO | RIO MINAS RIO SOAPAGA | 4 |  | MUNICIPIO DE CERINZA | PPC | 1763 | 0.718 | 0.117 | -- | -- | -- | -- | -- | 1265.834 | 206.271 | 38502.4508 | 6274.0763 | 462029.41 | 75288.915 | 462029.41 | 73794.24 | Se calcularon las cargas contaminantes con base en el monitoreo realizado por CORPOBOYACA en el segundo semestre del año 2019. V1 Q= 8,79 l/s [DBO]=183 mg/l [SST]= 79 mg/l ; V2 Q=1,105 l/s [DBO]=5960 mg/l [SST]=148 mg/l.
RÍO CHICAMOCHA | RÍO CHICAMOCHA MEDIO | RIO CHICAMOCHA | 4 | NO | MUNICIPIO DE CORRALES | PPC | 1630 | 0.063 | 0.05 | -- | -- | -- | -- | -- | 102.69 | 81.5 | 3123.4875 | 2478.9583 | 37481.85 | 29747.5 | 37481.85 | 29747.5 | Se calcularon las cargas contaminantes con base en la información reportada por el municipio en la autodeclaración de vertimientos para el periodo 2017 para DBO y con el valor sugerido por la norma para SST (PPC- 0,05)
RÍO CHICAMOCHA | RÍO CHICAMOCHA MEDIO | Q. FLORESTA | 4 |  | EMPRESA SOLIDARIA DE SERVICIOS PUBLICOS DEL MUNICIPIO DE FLORESTA | PPC | 1259 | 0.038 | 0.034 | -- | -- | -- | -- | -- | 47.842 | 42.806 | 1455.1942 | 1302.0158 | 17462.33 | 15624.19 | 17462.33 | 15624.19 | Se calculó la PPC con base al monitoreo realizado por CORPOBOYACÁ el 19/01/2018, se utilizaron los datos de proyección de población del DANE. Se tuvo en cuenta la propuesta respecto a la reducción presentada por el usuario para el año 2024 y 2025.
RÍO CHICAMOCHA | RÍO CHICAMOCHA MEDIO | RIO MINA - Q. GUIRRE | 4 | NO | EMPRESA SOLIDARIA DE SERVICIOS PUBLICOS DE BELEN-SERVIBELEN E.S.P. | PPC | 4762 | 0.03 | 0.025 | -- | -- | -- | -- | -- | 142.86 | 119.05 | 4345.325 | 3621.1042 | 52143.9 | 43453.25 | 52143.9 | 43453.25 | Se calcularon las cargas contaminantes con la información de la propuesta presentada por el usuario mediante radicado 14050 del 09 de septiembre de 2020 V1 Q=l/s 1,408 [DBO]= 97 mg/l [SST]= 100 mg/l ; V2 Q=8,361 l/s [DBO]= 125 mg/l [SST]= 98 mg/l ; V3 Q=2,384 l/s [DBO]= 124 mg/l [SST]= 120 mg/l ; V4 Q=0,75 l/s [DBO]= 165 mg/l [SST]= 100 mg/l
RÍO CHICAMOCHA | RÍO CHICAMOCHA MEDIO | Q. MONECO | 4 |  | MUNICIPIO DE TUTAZÁ | PPC | 220 | 0.05 | 0.05 | -- | -- | -- | -- | -- | 11 | 11 | 334.5833 | 334.5833 | 4015 | 4015 | 4015 | 4015 | Para el cálculo de la carga contaminante, se determinó mediante la producción per cápita (PPC) sugerida para poblaciones, en la Sección 2, Artículo 169, Parágrafo 2, Tabla 24 de la Resolución 0330 de 2017 y con la proyección de la Población nivel municipal 2018-2020 del DANE
RÍO CHICAMOCHA | RÍO CHICAMOCHA MEDIO | Q. EL SALITRE | 4 |  | MUNICIPIO DE SOCOTÁ | PSMV | -- | -- | -- | -- | -- | -- | -- | -- | 62.1 | 62.1 | 1888.875 | 1888.875 | 22666.5 | 22666.5 | 22666.5 | 22666.5 | La carga contaminante corresponde a lo aprobado en la resolución 1384 del 24 agosto del plan de saneamiento y manejo de vertimientos - PSMV
RÍO CHICAMOCHA | RÍO CHICAMOCHA MEDIO | Q. CHIMISCUA | 4 |  | MUNICIPIO DE SOCHA | PSMV | -- | -- | -- | -- | -- | -- | -- | -- | 317.5041 | 223.2176 | 9657.4167 | 6789.5367 | 115889 | 81474.44 | 115889 | 81474.44 | La carga contaminante corresponde a la contenida en el concepto técnico aprobado en el plan de saneamiento y manejo de vertimientos - PSMV
RÍO CHICAMOCHA | RÍO CHICAMOCHA MEDIO | Q. BEBEDERO | 4 | SI | MUNICIPIO DE JERICÓ | LAB | -- | -- | -- | 1.797 | 24 | 365 | 90 | 90 | 13.9735 | 13.9735 | 425.0264 | 425.0264 | 5100.3173 | 5100.3173 | 5100.3173 | 5100.3173 | Para el cálculo de la carga contaminante se tuvo en cuenta la propuesta presentada por el usuario mediante radicado 14480 de fecha 14 de septimbre de 2020, en donde se utilizó una concentración de 90 mg/L en cumplimiento con la resolución 631 de 2015.
RÍO CHICAMOCHA | RÍO CHICAMOCHA MEDIO | Q. SAN ANTONIO | 4 | NO | MUNICIPIO DE CHITA | PPC | 2160 | 0.028 | 0.097 | -- | -- | -- | -- | -- | 60.48 | 209.52 | 1839.6 | 6372.9 | 22075.2 | 76474.8 | 22075.2 | 76474.8 | Se calculó la PPC con base al monitoreo realizado por CORPOBOYACA en el segundo semestre del año 2019. V1 Q= 0,104 l/s [DBO]= 13,8 mg/l [SST]= 13,8 mg/l ; V2 Q= 3,1l/s [DBO]= 159 mg/l [SST]= 696 mg/l ; V3 Q=1,64 l/s [DBO]= 90,4 mg/l [SST]=36,7 mg/l ; V4 Q=1,89 l/s [DBO]= 71,9 mg/l [SST]= 41,5 mg/l ; V5 Q= 1,29l/s [DBO]= 214 mg/l [SST]= 308 mg/l
RÍO CHICAMOCHA | RÍO CHICAMOCHA MEDIO | Q. NN CONFLUYE A Q. LA FAGUA | 4 |  | MUNICIPIO DE SATIVANORTE | PPC | 727 | 0.05 | 0.05 | -- | -- | -- | -- | -- | 36.35 | 36.35 | 1105.6458 | 1105.6458 | 13267.75 | 13267.75 | 13267.75 | 13267.75 | Para el cálculo de la carga contaminante, se determinó mediante la producción per cápita (PPC) sugerida para poblaciones, en la Sección 2, Artículo 169, Parágrafo 2, Tabla 24 de la Resolución 0330 de 2017 y con la proyección de la Población nivel municipal 2018-2020 del DANE
RÍO CHICAMOCHA | RÍO CHICAMOCHA MEDIO | Q. CAZADERO | 4 |  | MUNICIPIO DE SATIVASUR | PPC | 333 | 0.109 | 0.065 | -- | -- | -- | -- | -- | 33.25 | 19.86 | 1011.3542 | 604.075 | 12136.25 | 7248.9 | 12136.25 | 7248.9 | Se calcularon las cargas contaminantes con base en el monitoreo realizado por CORPOBOYACA en el segundo semestre del año 2019. V1 Q=0,04 l/s [DBO]= 152 mg/l [SST]= 80 mg/l ; V2 Q=1,38 l/s [DBO]=274 mg/l [SST]= 164 mg/l
RÍO CHICAMOCHA | RÍO CHICAMOCHA MEDIO | Q. CACOTA | 4 |  | MUNICIPIO DE BOAVITA | PSMV | -- | -- | -- | -- | -- | -- | -- | -- | 63.186 | 56.5142 | 1921.9083 | 1718.975 | 23062.9 | 20627.7 | 23062.9 | 20627.7 | La carga contaminante corresponde a la contenida en el plan de saneamiento y manejo de vertimientos - PSMV
RÍO CHICAMOCHA | RÍO CHICAMOCHA MEDIO | Q. NEGRA | 4 |  | MUNICIPIO DE LA UVITA | PPC | 1288 | 0.07 | 0.04 | -- | -- | -- | -- | -- | 90.16 | 51.52 | 2742.3667 | 1567.0667 | 32908.4 | 18804.8 | 32908.4 | 18804.8 | Se calculo la PPC para realizar la proyección de las cargas contaminantes con base en el monitoreo realizado por CORPOBOYACA el 15/01/2018. Q=3,7 L/s, [DBO]=274 mg/L, [SST]=158 mg/L, se tuvo en cuenta la remoción propuesta por el usuario de un 3% para el 2023, 2024 y 2025.
RÍO CHICAMOCHA | RÍO CHICAMOCHA MEDIO | Q. NEGRA | 4 |  | MUNICIPIO DE LA UVITA (MATADERO) | LAB | -- | -- | -- | 0.923 | 5 | 240 | 910 | 632 | 15.1187 | 10.5 | 302.3748 | 210.001 | 3628.4976 | 2520.0115 | 3628.4976 | 2520.0115 | Se calcularon las cargas contaminantes con base en el monitoreo realizado por CORPOBOYACA en el segundo semestre del año 2019.
RÍO CHICAMOCHA | RÍO CHICAMOCHA MEDIO | Q. EL GALLO | 4 |  | MUNICIPIO DE SUSACON | PPC | 673 | 0.094 | 0.105 | -- | -- | -- | -- | -- | 63.262 | 70.665 | 1924.2192 | 2149.3937 | 23090.63 | 25792.725 | 20781.567 | 22955.5252 | Se calculó la PPC para realizar la proyección de las cargas contaminantes con base en el monitoreo realizado por CORPOBOYACA el 15/01/2018. Q=6,61 [DBO]= 99 mg/L [SST]= 111 mg/L. Se tuvo en cuenta la remoción presentada por el usuario en la propuesta de meta.
RÍO CHICAMOCHA | RÍO CHICAMOCHA MEDIO | RÍO MONGUI | 4 |  | EMPRESA SOLIDARIA DE SERVICIOS PUBLICOS DE MONGUI | PPC | 2371 | 0.05 | 0.05 | -- | -- | -- | -- | -- | 118.55 | 118.55 | 3605.8958 | 3605.8958 | 43270.75 | 43270.75 | 43270.75 | 43270.75 | Para el cálculo de la carga contaminante del vertimiento 1, se determinó mediante la producción per cápita (PPC) sugerida para poblaciones, en la Sección 2, Artículo 169, Parágrafo 2, Tabla 24 de la Resolución 0330 de 2017 y con la proyección de la Población nivel municipal 2018-2020 del DANE.
RÍO CHICAMOCHA | RÍO CHICAMOCHA MEDIO | Q. OTENGA | 4 | NO | MUNICIPIO DE BETEITIVA (CENTRO POBLADO OTENGA) | LAB | -- | -- | -- | 0.40576 | 24 | 365 | 314 | 108 | 11.008 | 3.7862 | 334.8266 | 115.1633 | 4017.9193 | 1381.9595 | 4017.9193 | 1381.9595 | Se calcularon las cargas contaminantes con base en el monitoreo realizado por CORPOBOYACÁ en el segundo semestre del año 2019,
RÍO CHICAMOCHA | RÍO CHICAMOCHA MEDIO | Q. OTENGA | 4 |  | MUNICIPIO DE BETEITIVA | PPC | 383 | 0.05 | 0.05 | -- | -- | -- | -- | -- | 19.15 | 19.15 | 582.4792 | 582.4792 | 6989.75 | 6989.75 | 6606.5 | 6606.5 | Para el cálculo de la carga contaminante del vertimiento 1, se determinó mediante la producción per cápita (PPC) sugerida para poblaciones, en la Sección 2, Artículo 169, Parágrafo 2, Tabla 24 de la Resolución 0330 de 2017 y con la proyección de la Población nivel municipal 2018-2020 del DANE.
RÍO CHICAMOCHA | RÍO CHICAMOCHA MEDIO | Q. CHORRERA | 4 | SI | MUNICIPIO DE FLORESTA - CENTRO POBLADO TOBASIA | LAB | -- | -- | -- | 0.71892 | 24 | 365 | 369 | 270 | 22.9202 | 16.7709 | 697.1562 | 510.1143 | 8365.8749 | 6121.3718 | 8365.8749 | 6121.3718 | Se calcularon las cargas contaminantes con base en el monitoreo realizado por CORPOBOYACÁ el 19/01/2018.
ACTIVIDADES ECONOMICAS
RÍO CHICAMOCHA | RÍO CHICAMOCHA MEDIO | RIO SOAPAGA | 4 |  | PLANTA DE BENEFICIO ANIMAL MUNICIPIO DE BELÉN | LAB | -- | -- | -- | 2.34 | 5 | 265 | 298 | 185 | 12.5518 | 7.7922 | 277.1847 | 172.0778 | 3326.2164 | 2064.933 | 3326.2164 | 2064.933 | Se calcularon las cargas contaminantes con la información allegada por el usuario en la propuesta de meta.
RÍO CHICAMOCHA | RÍO CHICAMOCHA MEDIO | RIO SOAPAGA | 4 | SI | COMERCIALIZADORA COLOMBIANA DE CARBONES Y COQUES-COQUECOL S.A C.I. | LAB | -- | -- | -- | 0.1 | 12 | 365 | 20 | 11 | 0.0864 | 0.04752 | 2.628 | 1.4454 | 31.536 | 17.3448 | 31.536 | 17.3448 | Se calcularon las cargas contaminantes con la información de la auto declaración presentada por el usuario para el periodo 2019.
RÍO CHICAMOCHA | RÍO CHICAMOCHA MEDIO |  | 4 |  | ASOCIACIÓN DE PISCICULTORES DE BETEITIVA ASOPISPEÑA | PPC | 1454 | 0.0004 | 0.0008 | -- | 24 | 365 | -- | -- | 0.5816 | 1.1632 | 17.6903 | 35.3807 | 212.284 | 424.568 | 212.284 | 424.568 | Se calculan las cargas contaminantes con base en el reporte de biomasa del II semestre del 2014 con promedios de (0.0004 y 0.0008) para los dos parámetros DBO5 y SST respectivamente.
RÍO CHICAMOCHA | RÍO CHICAMOCHA MEDIO |  | 4 | NO | CELY ALBARRACÍN MAURICIO GONZALO (EXTRACCIÓN DE PIEDRA, ARENA, ARCILLAS COMUNES, YESO Y ANHIDRITA) | LAB | -- | -- | -- | 5 | 3 | 365 | 0 | 626 | 0 | 33.804 | 0 | 1028.205 | 0 | 12338.46 | 0 | 12338.46 | Se calcula las cargas contaminantes con la información de la auto declaración presentada para el I semestre del 2014.
RÍO CHICAMOCHA | RÍO CHICAMOCHA MEDIO |  | 4 | NO | SÁNCHEZ RICAUTE JOSE NORBERTO (EXTRACCIÓN DE PIEDRA, ARENA, ARCILLAS COMUNES, YESO Y ANHIDRITA) | LAB | -- | -- | -- | 2.69 | 3 | 240 | 56 | 6670 | 1.6269 | 193.7768 | 32.5382 | 3875.5368 | 390.4589 | 46506.4416 | 390.4589 | 46506.4416 | Se calcularon las cargas contaminantes con la información allegada por el usuario de monitoreo del año 2020.
RÍO CHICAMOCHA | RÍO CHICAMOCHA MEDIO |  | 4 |  | MINAS PAZ DEL RIO S.A. (HIERRO Y CALIZA) TÓPAGA, PAZ DE RÍO, TASCO, CORRALES | LAB | -- | -- | -- | 0.001 | 24 | 96 | 121 | 86 | 0.010454 | 0.0074304 | 0.083635 | 0.059443 | 1.0036 | 0.71332 | 1.0036 | 0.71332 | Se calcularon las cargas contaminantes con la información de la auto declaración presentada para el II semestre del 2015 para los vertimientos de los botaderos corantivá y tiro al pichon.
RÍO CHICAMOCHA | RÍO CHICAMOCHA MEDIO | Q. CUCHILLA LARGA | 4 | NO | ASOCIACION DE PRODUCTORES DE TRUCHA NUEVO HORIZONTE (PLANTA EL CAMPING) | PPC | 3570.7 | 0.0004 | 0.0008 | -- | 24 | 365 | -- | -- | 1.4283 | 2.8566 | 43.4435 | 86.887 | 521.3222 | 1042.6444 | 521.3222 | 1042.6444 | Se calculan las cargas contaminantes con base en el reporte de biomasa presentada por el usuario para el periodo 2019 con promedios de (0.0004 y 0.0008 kg/día) para los dos parámetros DBO5 y SST respectivamente.
RÍO CHICAMOCHA | RÍO CHICAMOCHA MEDIO |  | 4 | NO | PRODUCTORA Y COMERCIALIZADORA AGROPECUARIA E.A.T. | PPC | 6500 | 0.0004 | 0.0008 | -- | 24 | 365 | -- | -- | 2.6 | 5.2 | 79.0833 | 158.1667 | 949 | 1898 | 949 | 1898 | Se calcularon las cargas contaminantes con base en el reporte de biomasa del II semestre del 2014 con promedios de (0.0004 y 0.0008 kg/día) para los dos parámetros DBO5 y SST respectivamente.
RÍO CHICAMOCHA | RÍO CHICAMOCHA MEDIO |  | 4 | NO | ASOCIACION DE PRODUCTORES DE TRUCHA NUEVO HORIZONTE (LA VEGA) | PPC | 16321.78 | 0.0004 | 0.0008 | -- | 24 | 365 | -- | -- | 6.5287 | 13.0574 | 198.5817 | 397.1633 | 2382.9799 | 4765.9598 | 2382.9799 | 4765.9598 | Se calcularon las cargas contaminantes con base en el reporte de biomasa del año 2019 con promedios de (0.0004 y 0.0008 kg/día) para los dos parámetros DBO5 y SST respectivamente.
RÍO CHICAMOCHA | RÍO CHICAMOCHA MEDIO |  | 4 | SI | CARDOZO PINEDA JOSE NELSON (EXTRACCIÓN DE PIEDRA, ARENA, ARCILLAS COMUNES, YESO Y ANHIDRITA) | LAB | -- | -- | -- | 14.9 | 8 | 365 | 2 | 1020 | 0.85824 | 437.7024 | 26.1048 | 13313.448 | 313.2576 | 159761.376 | 313.2576 | 159761.376 | Se calcularon las cargas contaminantes con la información presentada por el usuario para el periodo 2018.
RÍO CHICAMOCHA | RÍO CHICAMOCHA MEDIO |  | 4 | NO | BECERRA PEREZ ALVARO (EXTRACCIÓN DE PIEDRA, ARENA, ARCILLAS COMUNES, YESO Y ANHIDRITA) | LAB | -- | -- | -- | 11 | 8 | 96 | 2 | 3465 | 0.6336 | 1097.712 | 5.0688 | 8781.696 | 60.8256 | 105380.352 | 60.8256 | 105380.352 | Se calcularon las cargas contaminantes teniendo en cuenta los datos de la propuesta presentada por el usuario para los dos primeros años del quinquenio, del tercer año en adelante se exige remoción para darse cumplimiento con los valores máximos permitidos para la actividad económica en la Resolución 631 de 2015.
RÍO CHICAMOCHA | RÍO CHICAMOCHA MEDIO |  | 4 | SI | INDUSTRIAL DE MINERALES LTDA | LAB | -- | -- | -- | 8.16 | 8 | 144 | 2 | 63 | 0.47002 | 14.8055 | 5.6402 | 177.666 | 67.6823 | 2131.9926 | 67.6823 | 2131.9926 | Se calculan las cargas contaminantes con base en la autodeclaración presentada por la empresa para el periodo 2019, se tiene en cuenta el incremento de caudal presentado en la propuesta de meta del usuario, se exige a partir del año 3 del quinquenio cumplimiento con el valor de SST de la Resolución 631 de 2015 para esta actividad económica.
RÍO CHICAMOCHA | RÍO CHICAMOCHA MEDIO |  | 4 | NO | PEDRO PABLO BALAGUERA - FINCA CASA BLANCA - MUN BELEN (PISCÍCOLA) | PPC | 380 | 0.0004 | 0.0008 | -- | 24 | 365 | -- | -- | 0.152 | 0.304 | 4.6233 | 9.2467 | 55.48 | 110.96 | 55.48 | 110.96 | Se calcularon las cargas contaminantes con base en el reporte de biomasa para el periodo 2018 con promedios de (0.0004 y 0.0008 kg/día) para los dos parámetros DBO5 y SST respectivamente.
RÍO CHICAMOCHA | RÍO CHICAMOCHA MEDIO | Q. RINCON GRANDE | 4 | NO | ASOCIACION DE PRODUCTORES DE TRUCHA NUEVO HORIZONTE (FINCA EL JAZMÍN) socotacito | PPC | 3293.9 | 0.0004 | 0.0008 | -- | 24 | 365 | -- | -- | 1.3176 | 2.6351 | 40.0758 | 80.1516 | 480.9094 | 961.8188 | 480.9094 | 961.8188 | Se calculan las cargas contaminantes con base en el reporte de biomasa presentada por el usuario para el periodo 2019 con promedios de (0.0004 y 0.0008 kg/día) para los dos parámetros DBO5 y SST respectivamente.
RÍO CHICAMOCHA | RÍO CHICAMOCHA MEDIO |  | 4 | NO | CASTAÑEDA ALFONSO VICTOR MANUEL (EXTRACCIÓN DE PIEDRA, ARENA, ARCILLAS COMUNES, YESO Y ANHIDRITA) | LAB | -- | -- | -- | 2.15 | 8 | 365 | 55 | 1172 | 3.4056 | 72.5702 | 103.587 | 2207.3448 | 1243.044 | 26488.1376 | 1243.044 | 26488.1376 | Se calcularon las cargas contaminantes con base en cálculos presuntivos basados en factores o índices de contaminación relacionados con niveles de producción e insumos utilizados”.
RÍO CHICAMOCHA | RÍO CHICAMOCHA MEDIO |  | 4 | NO | CASTAÑEDA MAURICIO (EXTRACCIÓN DE PIEDRA, ARENA, ARCILLAS COMUNES, YESO Y ANHIDRITA) | LAB | -- | -- | -- | 2.15 | 8 | 365 | 55 | 1172 | 3.4056 | 72.5702 | 103.587 | 2207.3448 | 1243.044 | 26488.1376 | 1243.044 | 26488.1376 | Se calcularon las cargas contaminantes con base en cálculos presuntivos basados en factores o índices de contaminación relacionados con niveles de producción e insumos utilizados”.
RÍO CHICAMOCHA | RÍO CHICAMOCHA MEDIO |  | 4 | NO | VARGAS JOSE ANTONIO (EXTRACCIÓN DE PIEDRA, ARENA, ARCILLAS COMUNES, YESO Y ANHIDRITA) | LAB | -- | -- | -- | 2.15 | 2 | 365 | 55 | 1172 | 0.8514 | 18.1426 | 25.8967 | 551.8362 | 310.761 | 6622.0344 | 310.761 | 6622.0344 | Se calcularon las cargas contaminantes con base en cálculos presuntivos basados en factores o índices de contaminación relacionados con niveles de producción e insumos utilizados”.
RÍO CHICAMOCHA | RÍO CHICAMOCHA MEDIO |  | 4 | NO | ALFONSO DE CASTAÑEDA PAULINA (EXTRACCIÓN DE PIEDRA, ARENA, ARCILLAS COMUNES, YESO Y ANHIDRITA) | LAB | -- | -- | -- | 2.15 | 3 | 365 | 55 | 1172 | 1.2771 | 27.2138 | 38.8451 | 827.7543 | 466.1415 | 9933.0516 | 466.1415 | 9933.0516 | Se calcularon las cargas contaminantes con base en cálculos presuntivos basados en factores o índices de contaminación relacionados con niveles de producción e insumos utilizados”.
RÍO CHICAMOCHA | RÍO CHICAMOCHA MEDIO |  | 4 | NO | CAMARGO RINCON JOSE ARISTIDES (EXTRACCIÓN DE PIEDRA, ARENA, ARCILLAS COMUNES, YESO Y ANHIDRITA) | LAB | -- | -- | -- | 2.15 | 3 | 365 | 55 | 1172 | 1.2771 | 27.2138 | 38.8451 | 827.7543 | 466.1415 | 9933.0516 | 466.1415 | 9933.0516 | Se calcularon las cargas contaminantes con base en cálculos presuntivos basados en factores o índices de contaminación relacionados con niveles de producción e insumos utilizados”.
RÍO CHICAMOCHA | RÍO CHICAMOCHA MEDIO |  | 4 | NO | REYES PERICO HECTOR PLUTARCO (EXTRACCIÓN DE PIEDRA, ARENA, ARCILLAS COMUNES, YESO Y ANHIDRITA) | LAB | -- | -- | -- | 1.47 | 4 | 116 | 19 | 23550 | 0.40219 | 498.5064 | 3.8879 | 4818.8952 | 46.6543 | 57826.7424 | 46.6543 | 57826.7424 | Se calcularon las cargas contaminantes teniendo en cuenta los datos de la propuesta presentada por el usuario para los dos primeros años del quinquenio, del tercer año en adelante se exige remoción para darse cumplimiento con los valores máximos permitidos para la actividad económica en la Resolución 631 de 2015.
RÍO CHICAMOCHA | RÍO CHICAMOCHA MEDIO |  | 4 | NO | LEÓN ROJAS DORA CONSTANZA (EXTRACCIÓN DE PIEDRA, ARENA, ARCILLAS COMUNES, YESO Y ANHIDRITA) | LAB | -- | -- | -- | 2.15 | 6 | 365 | 55 | 1172 | 2.5542 | 54.4277 | 77.6902 | 1655.5086 | 932.283 | 19866.1032 | 932.283 | 19866.1032 | Se calcularon las cargas contaminantes con bade en cálculos presuntivos basados en factores o índices de contaminación relacionados con niveles de producción e insumos utilizados.
RÍO CHICAMOCHA | RÍO CHICAMOCHA MEDIO |  | 4 | NO | EDGAR OCTAVIO PÉREZ VANEGAS Y REINALDO LÓPEZ FERNÁNDEZ - FENIX (EXTRACCIÓN DE CARBÓN LIGMITO) | LAB | -- | -- | -- | 8.8 | 8 | 288 | 114 | 52 | 28.8922 | 13.1789 | 693.4118 | 316.2931 | 8320.9421 | 3795.5174 | 8320.9421 | 3795.5174 | Se calcularon las cargas contaminantes con la información obtenida del Exp. OOPV-00013/16 ; Fecha del muestreo 11/02/2016. Se presenta remoción a partir del año 3 para dar cumplimiento con la Resolucion 631 de 2015.
RÍO CHICAMOCHA | RÍO CHICAMOCHA MEDIO | RIO PARGUA | 4 | NO | PROSUMIDORES AGROECOLOGICOS TRUCHAS PLAYA RICA S.A- ABELARDO GÓMEZ GÓMEZ (PISCÍCOLA) | PPC | 2912 | 0.0004 | 0.0008 | -- | 24 | 365 | -- | -- | 1.1648 | 2.3296 | 35.4293 | 70.8587 | 425.152 | 850.304 | 425.152 | 850.304 | Se calcularon las cargas contaminantes con base en el reporte de biomasa presentada por el usuario para el periodo 2019 con promedios de (0.0004 y 0.0008 kg/día) para los dos parámetros DBO5 y SST respectivamente.
RÍO CHICAMOCHA | RÍO CHICAMOCHA MEDIO |  | 4 | SI | PEDRO JOSÉ ARAQUE GARCÍA (EXTRACCIÓN DE HULLA - CARBÓN DE PIEDRA) | LAB | -- | -- | -- | 2.3 | 2 | 288 | 2 | 350 | 0.03312 | 5.796 | 0.79488 | 139.104 | 9.5386 | 1669.248 | 9.5386 | 1669.248 | Se calcularon las cargas contaminantes con base en la la información presentada en la autodeclaración de vertimientos por el usuario para el periodo 2019. Se exige remoción a partir del año 3 del quinquenio de acuerdo al cumplimiento con la Resolución 631 de 2015 para esta actividad economica.
RÍO CHICAMOCHA | RÍO CHICAMOCHA MEDIO |  | 4 |  | MINAS PAZ DEL RIO S.A - MINA UCHE Y PIRGUA | LAB | -- | -- | -- | -- | -- | -- | -- | -- | 0.072575 | 0.31954 | 26.49 | 116.6325 | 317.88 | 1399.59 | 317.88 | 1399.59 | Se calcularon las cargas contaminantes con la información presentada por el usuario en la propuesta de metas.
RÍO CHICAMOCHA | RÍO CHICAMOCHA MEDIO |  | 4 |  | MINAS PAZ DEL RIO S.A - MINA EL UVO Y SALITRE | LAB | -- | -- | -- | -- | -- | -- | -- | -- | 0.059532 | 0.0895 | 21.7292 | 32.6675 | 260.75 | 392.01 | 260.75 | 392.01 | Se calcularon las cargas contaminantes con la información presentada por el usuario en la propuesta de metas.
RÍO CHICAMOCHA | RÍO CHICAMOCHA MEDIO | RÍO MINAS - RIO SOPAGA | 4 |  | MINAS PAZ DEL RIO S.A - ZONA RESIDENCIAL - PAZ DEL RIO | LAB | -- | -- | -- | -- | -- | -- | -- | -- | 0.68647 | 1.3414 | 20.88 | 40.8 | 250.56 | 489.6 | 250.56 | 489.6 | Se calcularon las cargas contaminantes con la información de la auto declaración presentada para el I semestre del 2015.
RÍO CHICAMOCHA | RÍO CHICAMOCHA MEDIO |  | 4 |  | MINAS PAZ DEL RIO S.A - MINA LA CHAPA - TASCO | LAB | -- | -- | -- | 0.7 | 24 | 365 | 7 | 20 | 0.42336 | 1.2096 | 12.8772 | 36.792 | 154.5264 | 441.504 | 154.5264 | 441.504 | Se calcularon las cargas contaminantes con la información de la auto declaración presentada para el II semestre del 2015.
RÍO CHICAMOCHA | RÍO CHICAMOCHA MEDIO |  | 4 |  | MINAS PAZ DEL RIO S.A - BELLAVISTA - SOCHA | LAB | -- | -- | -- | -- | -- | -- | -- | -- | 0.22 | 0.29 | 5.28 | 6.96 | 63.36 | 83.52 | 63.36 | 83.52 | Se calcularon las cargas contaminantes con la información de la auto declaración presentada para el II semestre del 2015.
RÍO CHICAMOCHA | RÍO CHICAMOCHA MEDIO |  | 4 |  | MINAS PAZ DEL RIO S.A - BOCAMINA CEREZO - SOCHA | LAB | -- | -- | -- | 0.4 | 4 | 288 | 13 | 48 | 0.07488 | 0.27648 | 1.7971 | 6.6355 | 21.5654 | 79.6262 | 21.5654 | 79.6262 | Se calcularon las cargas contaminantes con la información de la auto declaración presentada para el II semestre del 2015.
RÍO CHICAMOCHA | RÍO CHICAMOCHA MEDIO |  | 4 |  | MINAS PAZ DEL RIO S.A - BOCAMINA DON CAMILO - SATIVANORTE | LAB | -- | -- | -- | 3.14 | 1 | 96 | 3 | 22 | 0.033912 | 0.24869 | 0.2713 | 1.9895 | 3.2556 | 23.874 | 3.2556 | 23.874 | Se calcularon las cargas contaminantes con la información de la auto declaración presentada para el II semestre del 2015.
TOTAL CARGA CONTAMINANTE AÑO 2
AÑO 3 (2023)
CUENCA | SUBCUENCA | FUENTE RECEPTORA | TRAMO | SISTEMA DE TRATAMIENTO | MUNICIPIO/ USUARIO | METODO DE CÁLCULO | POB (hab) | PPC DBO5 (Kg/hab-día) | PPC SST (Kg/hab-día) | Caudal descarga (l/s) | Tiempo descarga (h/día) | Tiempo descarga (día/año) | Concentración DBO (mg/l) | Concentración SST (mg/l) | Cc DBO5 (Kg/día) | Cc SST (Kg/día) | Cc DBO5 (Kg/mes) | Cc SST (Kg/mes) | Cc DBO5 (Kg/año) | Cc SST (Kg/año) | Carga Permitida DBO5 (Kg/año) | Carga Permitida SST (Kg/año) | OBSERVACIONES
RÍO CHICAMOCHA | RÍO CHICAMOCHA MEDIO | Q. EL MONTE | 4 | NO | MUNICIPIO DE MONGUA | PSMV | -- | -- | -- | -- | -- | -- | -- | -- | 83.03 | 68.78 | 2525.4958 | 2092.0583 | 14466.9 | 10189.12 | 14466.9 | 10189.12 | La carga contaminante corresponde a la contenida en el plan de saneamiento y manejo de vertimientos - PSMV
RÍO CHICAMOCHA | RÍO CHICAMOCHA MEDIO | QUEBRADA NN CONFLUYE A RIO MONGUI | 4 |  | MUNICIPIO DE TÓPAGA | PPC | 1206 | 0.033 | 0.02 | -- | -- | -- | -- | -- | 39.798 | 24.12 | 1210.5225 | 733.65 | 14526.27 | 8803.8 | 14526.27 | 8803.8 | Se calculó la PPC para proyectar las cargas contaminantes con base en el monitoreo realizado por CORPOBOYACA en el segundo semestre del año 2019. V1 Q=0,737 l/s [DBO]=333 mg/l [SST]=142 mg/l ; V2 Q= 1,65 l/s [DBO]=97 mg/l [SST]=89 mg/l.
RÍO CHICAMOCHA | RÍO CHICAMOCHA MEDIO | Q. LA CARBONERA | 4 |  | MUNICIPIO DE GAMEZA | PPC | 1480 | 0.026 | 0.06 | -- | -- | -- | -- | -- | 38.48 | 88.8 | 1170.4333 | 2701 | 14045.2 | 32412 | 12640.68 | 29170.8 | Se calculó la PPC para la proyección de las cargas contaminantes con base en el monitoreo realizado por CORPOBOYACA en el segundo semestre del año 2019. V1 Q= 0,05 l/s [DBO]=243 mg/l [SST]= 504mg/l ; V2 Q=1,51 l/s [DBO]=75,8 mg/l [SST]=472 mg/l ; V3 Q=0,319 l/s [DBO]=143 mg/l [SST]=264 mg/l
RÍO CHICAMOCHA | RÍO CHICAMOCHA MEDIO | Q. GUAZA - LLANO GRANDE | 4 |  | MUNICIPIO DE TASCO | PPC | 1822 | 0.05 | 0.042 | -- | -- | -- | -- | -- | 91.1 | 76.524 | 2770.9583 | 2327.605 | 33251.5 | 27931.26 | 33251.5 | 27931.26 | Se calculó la PPC para la proyección de las cargas contaminantes con base en el monitoreo realizado por CORPOBOYACA en el segundo semestre del año 2019. V1 Q= 0,244 l/s [DBO]=222 mg/l [SST]= 440mg/l ; V2 Q=1,91 l/s [DBO]=142 mg/l [SST]=360 mg/l
RÍO CHICAMOCHA | RÍO CHICAMOCHA MEDIO | RIO CHICAMOCHA | 4 |  | MUNICIPIO DE PAZ DE RIO | PSMV | -- | -- | -- | -- | -- | -- | -- | -- | 313.34 | 122.98 | 9530.7583 | 3740.6417 | 114369.1 | 44887.7 | 114369.1 | 44887.7 | La carga contaminante corresponde a la contenida en el plan de saneamiento y manejo de vertimientos - PSMV
RÍO CHICAMOCHA | RÍO CHICAMOCHA MEDIO | Q. BUSBANZA | 4 |  | MUNICIPIO DE BUSBANZÁ | PPC | 490 | 0.089 | 0.05 | -- | -- | -- | -- | -- | 43.61 | 24.5 | 1326.4708 | 745.2083 | 15917.65 | 8942.5 | 3183.53 | 1788.5 | Se calculó la PPC para proyectar las cargas contaminantes con la información de la Corporación, como resultado de la visita de seguimiento realizada el 14 de enero de 2016 para el parametro de DBO, para el parametro de SST se utilizó una PPC de 0,05 sugerida para poblaciones, en la Sección 2, Artículo 169, Parágrafo 2, Tabla 24 de la Resolución 0330 de 2017 y con la proyección de la Población nivel municipal 2018-2020 del DANE. Se tuvo en cuenta el porcentaje de remoción presentado en la propuesta.
RÍO CHICAMOCHA | RÍO CHICAMOCHA MEDIO | RIO MINAS RIO SOAPAGA | 4 |  | MUNICIPIO DE CERINZA | PPC | 1796 | 0.718 | 0.117 | -- | -- | -- | -- | -- | 1289.528 | 210.132 | 39223.1433 | 6391.515 | 470677.72 | 76698.18 | 70601.658 | 76698.18 | Se calcularon las cargas contaminantes con base en el monitoreo realizado por CORPOBOYACA en el segundo semestre del año 2019. V1 Q= 8,79 l/s [DBO]=183 mg/l [SST]= 79 mg/l ; V2 Q=1,105 l/s [DBO]=5960 mg/l [SST]=148 mg/l. Se aplica remoción del 85% para el parametro de DBO.
RÍO CHICAMOCHA | RÍO CHICAMOCHA MEDIO | RIO CHICAMOCHA | 4 | NO | MUNICIPIO DE CORRALES | LAB | 1651 | 0.063 | 0.05 | -- | -- | -- | -- | -- | 104.013 | 82.55 | 3163.7288 | 2510.8958 | 37964.745 | 30130.75 | 37964.745 | 30130.75 | Se calcularon las cargas contaminantes con base en la información reportada por el municipio en la autodeclaración de vertimientos para el periodo 2017 para DBO y con el valor sugerido por la norma para SST (PPC- 0,05)
RÍO CHICAMOCHA | RÍO CHICAMOCHA MEDIO | Q. FLORESTA | 4 |  | EMPRESA SOLIDARIA DE SERVICIOS PUBLICOS DEL MUNICIPIO DE FLORESTA | PPC | 1291 | 0.038 | 0.034 | -- | -- | -- | -- | -- | 49.058 | 43.894 | 1492.1808 | 1335.1092 | 17906.17 | 16021.31 | 17906.17 | 16021.31 | Se calculó la PPC con base al monitoreo realizado por CORPOBOYACÁ el 19/01/2018, se utilizaron los datos de proyección de población del DANE. Se tuvo en cuenta la propuesta respecto a la reducción presentada por el usuario para el año 2024 y 2025.
RÍO CHICAMOCHA | RÍO CHICAMOCHA MEDIO | RIO MINA - Q. GUIRRE | 4 | NO | EMPRESA SOLIDARIA DE SERVICIOS PUBLICOS DE BELEN-SERVIBELEN E.S.P. | PPC | 4825 | 0.03 | 0.025 | -- | -- | -- | -- | -- | 144.75 | 120.625 | 4402.8125 | 3669.0104 | 52833.75 | 44028.125 | 52833.75 | 44028.125 | Se calcularon las cargas contaminantes con la información de la propuesta presentada por el usuario mediante radicado 14050 del 09 de septiembre de 2020 V1 Q=l/s 1,408 [DBO]= 97 mg/l [SST]= 100 mg/l ; V2 Q=8,361 l/s [DBO]= 125 mg/l [SST]= 98 mg/l ; V3 Q=2,384 l/s [DBO]= 124 mg/l [SST]= 120 mg/l ; V4 Q=0,75 l/s [DBO]= 165 mg/l [SST]= 100 mg/l
RÍO CHICAMOCHA | RÍO CHICAMOCHA MEDIO | Q. MONECO | 4 |  | MUNICIPIO DE TUTAZÁ | PPC | 243 | 0.05 | 0.05 | -- | -- | -- | -- | -- | 12.15 | 12.15 | 369.5625 | 369.5625 | 4434.75 | 4434.75 | 4434.75 | 4434.75 | Para el cálculo de la carga contaminante, se determinó mediante la producción per cápita (PPC) sugerida para poblaciones, en la Sección 2, Artículo 169, Parágrafo 2, Tabla 24 de la Resolución 0330 de 2017 y con la proyección de la Población nivel municipal 2018-2020 del DANE
RÍO CHICAMOCHA | RÍO CHICAMOCHA MEDIO | Q. EL SALITRE | 4 |  | MUNICIPIO DE SOCOTÁ | PSMV | -- | -- | -- | -- | -- | -- | -- | -- | 62.8 | 62.8 | 1910.1667 | 1910.1667 | 22922 | 22922 | 22922 | 22922 | La carga contaminante corresponde a lo aprobado en la resolución 1384 del 24 agosto del plan de saneamiento y manejo de vertimientos - PSMV
RÍO CHICAMOCHA | RÍO CHICAMOCHA MEDIO | Q. CHIMISCUA | 4 |  | MUNICIPIO DE SOCHA | PSMV | -- | -- | -- | -- | -- | -- | -- | -- | 199.5781 | 199.5781 | 6070.5 | 6070.5 | 72846 | 72846 | 72846 | 72846 | La carga contaminante corresponde a la contenida en el concepto técnico aprobado en el plan de saneamiento y manejo de vertimientos - PSMV
RÍO CHICAMOCHA | RÍO CHICAMOCHA MEDIO | Q. BEBEDERO | 4 | SI | MUNICIPIO DE JERICÓ | LAB | -- | -- | -- | 1.846 | 24 | 365 | 90 | 90 | 14.3545 | 14.3545 | 436.6159 | 436.6159 | 5239.391 | 5239.391 | 5239.391 | 5239.391 | Para el cálculo de la carga contaminante se tuvo en cuenta la propuesta presentada por el usuario mediante radicado 14480 de fecha 14 de septimbre de 2020, en donde se utilizó una concentración de 90 mg/L en cumplimiento con la resolución 631 de 2015.
RÍO CHICAMOCHA | RÍO CHICAMOCHA MEDIO | Q. SAN ANTONIO | 4 | NO | MUNICIPIO DE CHITA | PPC | 2240 | 0.028 | 0.097 | -- | -- | -- | -- | -- | 62.72 | 217.28 | 1907.7333 | 6608.9333 | 22892.8 | 79307.2 | 22892.8 | 79307.2 | Se calculó la PPC con base al monitoreo realizado por CORPOBOYACA en el segundo semestre del año 2019. V1 Q= 0,104 l/s [DBO]= 13,8 mg/l [SST]= 13,8 mg/l ; V2 Q= 3,1l/s [DBO]= 159 mg/l [SST]= 696 mg/l ; V3 Q=1,64 l/s [DBO]= 90,4 mg/l [SST]=36,7 mg/l ; V4 Q=1,89 l/s [DBO]= 71,9 mg/l [SST]= 41,5 mg/l ; V5 Q= 1,29l/s [DBO]= 214 mg/l [SST]= 308 mg/l
RÍO CHICAMOCHA | RÍO CHICAMOCHA MEDIO | Q. NN CONFLUYE A Q. LA FAGUA | 4 |  | MUNICIPIO DE SATIVANORTE | PPC | 748 | 0.05 | 0.05 | -- | -- | -- | -- | -- | 37.4 | 37.4 | 1137.5833 | 1137.5833 | 13651 | 13651 | 13651 | 13651 | Para el cálculo de la carga contaminante, se determinó mediante la producción per cápita (PPC) sugerida para poblaciones, en la Sección 2, Artículo 169, Parágrafo 2, Tabla 24 de la Resolución 0330 de 2017 y con la proyección de la Población nivel municipal 2018-2020 del DANE
RÍO CHICAMOCHA | RÍO CHICAMOCHA MEDIO | Q. CAZADERO | 4 |  | MUNICIPIO DE SATIVASUR | PPC | 345 | 0.109 | 0.065 | -- | -- | -- | -- | -- | 33.25 | 19.86 | 1011.3542 | 604.075 | 12136.25 | 7248.9 | 12136.25 | 7248.9 | Se calcularon las cargas contaminantes con base en el monitoreo realizado por CORPOBOYACA en el segundo semestre del año 2019. V1 Q=0,04 l/s [DBO]= 152 mg/l [SST]= 80 mg/l ; V2 Q=1,38 l/s [DBO]=274 mg/l [SST]= 164 mg/l
RÍO CHICAMOCHA | RÍO CHICAMOCHA MEDIO | Q. CACOTA | 4 |  | MUNICIPIO DE BOAVITA | PSMV | -- | -- | -- | -- | -- | -- | -- | -- | 63.4912 | 56.7871 | 1931.1917 | 1727.275 | 23174.3 | 20727.3 | 23174.3 | 20727.3 | La carga contaminante corresponde a la contenida en el plan de saneamiento y manejo de vertimientos - PSMV
RÍO CHICAMOCHA | RÍO CHICAMOCHA MEDIO | Q. NEGRA | 4 |  | MUNICIPIO DE LA UVITA | PPC | 1313 | 0.07 | 0.04 | -- | -- | -- | -- | -- | 91.91 | 52.52 | 2795.5958 | 1597.4833 | 33547.15 | 19169.8 | 32540.7355 | 18594.706 | Se calculo la PPC para realizar la proyección de las cargas contaminantes con base en el monitoreo realizado por CORPOBOYACA el 15/01/2018. Q=3,7 L/s, [DBO]=274 mg/L, [SST]=158 mg/L, se tuvo en cuenta la remoción propuesta por el usuario de un 3% para el 2023, 2024 y 2025.
RÍO CHICAMOCHA | RÍO CHICAMOCHA MEDIO | Q. NEGRA | 4 |  | MUNICIPIO DE LA UVITA (MATADERO) | LAB | -- | -- | -- | 0.923 | 5 | 240 | 910 | 632 | 15.1187 | 10.5 | 302.3748 | 210.001 | 3628.4976 | 2520.0115 | 1796.1063 | 1247.4057 | Se calcularon las cargas contaminantes con base en el monitoreo realizado por CORPOBOYACA en el segundo semestre del año 2019. Se aplica una remoción del 50% con el objetivo de dar cumplimiento a los valores permitidos por la resolución 631 de 2015 para esta actividad [DBO]=450 mg/L, [SST]=400 mg/L
RÍO CHICAMOCHA | RÍO CHICAMOCHA MEDIO | Q. EL GALLO | 4 |  | MUNICIPIO DE SUSACON | PPC | 702 | 0.094 | 0.105 | -- | -- | -- | -- | -- | 65.988 | 73.71 | 2007.135 | 2242.0125 | 24085.62 | 26904.15 | 19268.496 | 22868.5275 | Se calculó la PPC para realizar la proyección de las cargas contaminantes con base en el monitoreo realizado por CORPOBOYACA el 15/01/2018. Q=6,61 [DBO]= 99 mg/L [SST]= 111 mg/L. Se tuvo en cuenta la remoción presentada por el usuario en la propuesta de meta.
RÍO CHICAMOCHA | RÍO CHICAMOCHA MEDIO | RÍO MONGUI | 4 |  | EMPRESA SOLIDARIA DE SERVICIOS PUBLICOS DE MONGUI | PPC | 2409 | 0.05 | 0.05 | -- | -- | -- | -- | -- | 120.45 | 120.45 | 3663.6875 | 3663.6875 | 43964.25 | 43964.25 | 43964.25 | 43964.25 | Para el cálculo de la carga contaminante del vertimiento 1, se determinó mediante la producción per cápita (PPC) sugerida para poblaciones, en la Sección 2, Artículo 169, Parágrafo 2, Tabla 24 de la Resolución 0330 de 2017 y con la proyección de la Población nivel municipal 2018-2020 del DANE.
RÍO CHICAMOCHA | RÍO CHICAMOCHA MEDIO | Q. OTENGA | 4 | NO | MUNICIPIO DE BETEITIVA (CENTRO POBLADO OTENGA) | LAB | -- | -- | -- | 0.41387 | 24 | 365 | 314 | 108 | 11.2282 | 3.8619 | 341.5231 | 117.4666 | 4098.2776 | 1409.5987 | 4098.2776 | 1409.5987 | Se calcularon las cargas contaminantes con base en el monitoreo realizado por CORPOBOYACÁ en el segundo semestre del año 2019,
RÍO CHICAMOCHA | RÍO CHICAMOCHA MEDIO | Q. OTENGA | 4 |  | MUNICIPIO DE BETEITIVA | PPC | 404 | 0.05 | 0.05 | -- | -- | -- | -- | -- | 20.2 | 20.2 | 614.4167 | 614.4167 | 7373 | 7373 | 7373 | 7373 | Para el cálculo de la carga contaminante del vertimiento 1, se determinó mediante la producción per cápita (PPC) sugerida para poblaciones, en la Sección 2, Artículo 169, Parágrafo 2, Tabla 24 de la Resolución 0330 de 2017 y con la proyección de la Población nivel municipal 2018-2020 del DANE.
RÍO CHICAMOCHA | RÍO CHICAMOCHA MEDIO | Q. CHORRERA | 4 | SI | MUNICIPIO DE FLORESTA - CENTRO POBLADO TOBASIA | LAB | -- | -- | -- | 0.73329 | 24 | 365 | 369 | 270 | 23.3786 | 17.1063 | 711.0994 | 520.3166 | 8533.1924 | 6243.7993 | 8533.1924 | 6243.7993 | Se calcularon las cargas contaminantes con base en el monitoreo realizado por CORPOBOYACÁ el 19/01/2018.
ACTIVIDADES ECONÓMICAS
RÍO CHICAMOCHA | RÍO CHICAMOCHA MEDIO | RIO SOAPAGA | 4 |  | PLANTA DE BENEFICIO ANIMAL MUNICIPIO DE BELÉN | LAB | -- | -- | -- | 2.574 | 5 | 265 | 298 | 185 | 13.8069 | 8.5714 | 304.9032 | 189.2855 | 3658.838 | 2271.4263 | 3658.838 | 2271.4263 | Se calcularon las cargas contaminantes con la información allegada por el usuario en la propuesta de meta.
RÍO CHICAMOCHA | RÍO CHICAMOCHA MEDIO | RIO SOAPAGA | 4 | SI | COMERCIALIZADORA COLOMBIANA DE CARBONES Y COQUES-COQUECOL S.A C.I. | LAB | -- | -- | -- | 0.1 | 12 | 365 | 20 | 11 | 0.0864 | 0.04752 | 2.628 | 1.4454 | 31.536 | 17.3448 | 31.536 | 17.3448 | Se calcularon las cargas contaminantes con la información de la auto declaración presentada por el usuario para el periodo 2019.
RÍO CHICAMOCHA | RÍO CHICAMOCHA MEDIO |  | 4 |  | ASOCIACIÓN DE PISCICULTORES DE BETEITIVA ASOPISPEÑA | PPC | 1454 | 0.0004 | 0.0008 | -- | 24 | 365 | -- | -- | 0.5816 | 1.1632 | 17.6903 | 35.3807 | 212.284 | 424.568 | 212.284 | 424.568 | Se calculan las cargas contaminantes con base en el reporte de biomasa del II semestre del 2014 con promedios de (0.0004 y 0.0008) para los dos parámetros DBO5 y SST respectivamente.
RÍO CHICAMOCHA | RÍO CHICAMOCHA MEDIO |  | 4 | NO | CELY ALBARRACÍN MAURICIO GONZALO (EXTRACCIÓN DE PIEDRA, ARENA, ARCILLAS COMUNES, YESO Y ANHIDRITA) | LAB | -- | -- | -- | 5 | 3 | 365 | 0 | 626 | 0 | 33.804 | 0 | 1028.205 | 0 | 12338.46 | 0 | 1233.846 | Se calcula las cargas contaminantes con la información de la auto declaración presentada para el I semestre del 2014.
RÍO CHICAMOCHA | RÍO CHICAMOCHA MEDIO |  | 4 | NO | SÁNCHEZ RICAUTE JOSE NORBERTO (EXTRACCIÓN DE PIEDRA, ARENA, ARCILLAS COMUNES, YESO Y ANHIDRITA) | LAB | -- | -- | -- | 2.69 | 3 | 240 | 56 | 6670 | 1.6269 | 193.7768 | 32.5382 | 3875.5368 | 390.4589 | 46506.4416 | 390.4589 | 4650.6442 | Se calcularon las cargas contaminantes con la información allegada por el usuario de monitoreo del año 2020.
RÍO CHICAMOCHA | RÍO CHICAMOCHA MEDIO |  | 4 |  | MINAS PAZ DEL RIO S.A. (HIERRO Y CALIZA) TÓPAGA, PAZ DE RÍO, TASCO, CORRALES | LAB | -- | -- | -- | 0.001 | 24 | 96 | 121 | 86 | 0.010454 | 0.0074304 | 0.083635 | 0.059443 | 1.0036 | 0.71332 | 1.0036 | 0.71332 | Se calcularon las cargas contaminantes con la información de la auto declaración presentada para el II semestre del 2015 para los vertimientos de los botaderos corantivá y tiro al pichon.
RÍO CHICAMOCHA | RÍO CHICAMOCHA MEDIO | Q. CUCHILLA LARGA | 4 | NO | ASOCIACION DE PRODUCTORES DE TRUCHA NUEVO HORIZONTE (PLANTA EL CAMPING) | PPC | 3570.7 | 0.0004 | 0.0008 | -- | 24 | 365 | -- | -- | 1.4283 | 2.8566 | 43.4435 | 86.887 | 521.3222 | 1042.6444 | 521.3222 | 1042.6444 | Se calculan las cargas contaminantes con base en el reporte de biomasa presentada por el usuario para el periodo 2019 con promedios de (0.0004 y 0.0008 kg/día) para los dos parámetros DBO5 y SST respectivamente.
RÍO CHICAMOCHA | RÍO CHICAMOCHA MEDIO |  | 4 | NO | PRODUCTORA Y COMERCIALIZADORA AGROPECUARIA E.A.T. | PPC | 6500 | 0.0004 | 0.0008 | -- | 24 | 365 | -- | -- | 2.6 | 5.2 | 79.0833 | 158.1667 | 949 | 1898 | 949 | 1898 | Se calcularon las cargas contaminantes con base en el reporte de biomasa del II semestre del 2014 con promedios de (0.0004 y 0.0008 kg/día) para los dos parámetros DBO5 y SST respectivamente.
RÍO CHICAMOCHA | RÍO CHICAMOCHA MEDIO |  | 4 | NO | ASOCIACION DE PRODUCTORES DE TRUCHA NUEVO HORIZONTE (LA VEGA) | PPC | 16321.78 | 0.0004 | 0.0008 | -- | 24 | 365 | -- | -- | 6.5287 | 13.0574 | 198.5817 | 397.1633 | 2382.9799 | 4765.9598 | 2382.9799 | 4765.9598 | Se calcularon las cargas contaminantes con base en el reporte de biomasa del año 2019 con promedios de (0.0004 y 0.0008 kg/día) para los dos parámetros DBO5 y SST respectivamente.
RÍO CHICAMOCHA | RÍO CHICAMOCHA MEDIO |  | 4 | SI | CARDOZO PINEDA JOSE NELSON (EXTRACCIÓN DE PIEDRA, ARENA, ARCILLAS COMUNES, YESO Y ANHIDRITA) | LAB | -- | -- | -- | 14.9 | 8 | 365 | 2 | 1020 | 0.85824 | 437.7024 | 26.1048 | 13313.448 | 313.2576 | 159761.376 | 313.2576 | 15976.1376 | Se calcularon las cargas contaminantes con la información presentada por el usuario para el periodo 2018.
RÍO CHICAMOCHA | RÍO CHICAMOCHA MEDIO |  | 4 | NO | BECERRA PEREZ ALVARO (EXTRACCIÓN DE PIEDRA, ARENA, ARCILLAS COMUNES, YESO Y ANHIDRITA) | LAB | -- | -- | -- | 11 | 8 | 96 | 2 | 3465 | 0.6336 | 1097.712 | 5.0688 | 8781.696 | 60.8256 | 105380.352 | 60.8256 | 10538.0352 | Se calcularon las cargas contaminantes teniendo en cuenta los datos de la propuesta presentada por el usuario para los dos primeros años del quinquenio, del tercer año en adelante se exige remoción para darse cumplimiento con los valores máximos permitidos para la actividad económica en la Resolución 631 de 2015.
RÍO CHICAMOCHA | RÍO CHICAMOCHA MEDIO |  | 4 | SI | INDUSTRIAL DE MINERALES LTDA | LAB | -- | -- | -- | 8.97 | 8 | 144 | 2 | 63 | 0.51667 | 16.2752 | 6.2001 | 195.302 | 74.4008 | 2343.6242 | 74.4008 | 1874.8994 | Se calculan las cargas contaminantes con base en la autodeclaración presentada por la empresa para el periodo 2019, se tiene en cuenta el incremento de caudal presentado en la propuesta de meta del usuario, se exige a partir del año 3 del quinquenio cumplimiento con el valor de SST de la Resolución 631 de 2015 para esta actividad económica.
RÍO CHICAMOCHA | RÍO CHICAMOCHA MEDIO |  | 4 | NO | PEDRO PABLO BALAGUERA - FINCA CASA BLANCA - MUN BELEN (PISCÍCOLA) | PPC | 380 | 0.0004 | 0.0008 | -- | 24 | 365 | -- | -- | 0.152 | 0.304 | 4.6233 | 9.2467 | 55.48 | 110.96 | 55.48 | 110.96 | Se calcularon las cargas contaminantes con base en el reporte de biomasa para el periodo 2018 con promedios de (0.0004 y 0.0008 kg/día) para los dos parámetros DBO5 y SST respectivamente.
RÍO CHICAMOCHA | RÍO CHICAMOCHA MEDIO | Q. RINCON GRANDE | 4 | NO | ASOCIACION DE PRODUCTORES DE TRUCHA NUEVO HORIZONTE (FINCA EL JAZMÍN) socotacito | PPC | 3293.9 | 0.0004 | 0.0008 | -- | 24 | 365 | -- | -- | 1.3176 | 2.6351 | 40.0758 | 80.1516 | 480.9094 | 961.8188 | 480.9094 | 961.8188 | Se calculan las cargas contaminantes con base en el reporte de biomasa presentada por el usuario para el periodo 2019 con promedios de (0.0004 y 0.0008 kg/día) para los dos parámetros DBO5 y SST respectivamente.
RÍO CHICAMOCHA | RÍO CHICAMOCHA MEDIO |  | 4 | NO | CASTAÑEDA ALFONSO VICTOR MANUEL (EXTRACCIÓN DE PIEDRA, ARENA, ARCILLAS COMUNES, YESO Y ANHIDRITA) | LAB | -- | -- | -- | 2.15 | 8 | 365 | 55 | 1172 | 3.4056 | 72.5702 | 103.587 | 2207.3448 | 1243.044 | 26488.1376 | 1243.044 | 2648.8138 | Se calcularon las cargas contaminantes con base en cálculos presuntivos basados en factores o índices de contaminación relacionados con niveles de producción e insumos utilizados”. De acuerdo a los datos con los que se cuentan en la corporación. Del año 3 en adelante se exige remocion para dar cumplimiento a la norma.
RÍO CHICAMOCHA | RÍO CHICAMOCHA MEDIO |  | 4 | NO | CASTAÑEDA MAURICIO (EXTRACCIÓN DE PIEDRA, ARENA, ARCILLAS COMUNES, YESO Y ANHIDRITA) | LAB | -- | -- | -- | 2.15 | 8 | 365 | 55 | 1172 | 3.4056 | 72.5702 | 103.587 | 2207.3448 | 1243.044 | 26488.1376 | 1243.044 | 2648.8138 | Se calcularon las cargas contaminantes con base en cálculos presuntivos basados en factores o índices de contaminación relacionados con niveles de producción e insumos utilizados”.
RÍO CHICAMOCHA | RÍO CHICAMOCHA MEDIO |  | 4 | NO | VARGAS JOSE ANTONIO (EXTRACCIÓN DE PIEDRA, ARENA, ARCILLAS COMUNES, YESO Y ANHIDRITA) | LAB | -- | -- | -- | 2.15 | 2 | 365 | 55 | 1172 | 0.8514 | 18.1426 | 25.8967 | 551.8362 | 310.761 | 6622.0344 | 310.761 | 662.2034 | Se calcularon las cargas contaminantes con base en cálculos presuntivos basados en factores o índices de contaminación relacionados con niveles de producción e insumos utilizados”.
RÍO CHICAMOCHA | RÍO CHICAMOCHA MEDIO |  | 4 | NO | ALFONSO DE CASTAÑEDA PAULINA (EXTRACCIÓN DE PIEDRA, ARENA, ARCILLAS COMUNES, YESO Y ANHIDRITA) | LAB | -- | -- | -- | 2.15 | 3 | 365 | 55 | 1172 | 1.2771 | 27.2138 | 38.8451 | 827.7543 | 466.1415 | 9933.0516 | 466.1415 | 993.3052 | Se calcularon las cargas contaminantes con base en cálculos presuntivos basados en factores o índices de contaminación relacionados con niveles de producción e insumos utilizados”.
RÍO CHICAMOCHA | RÍO CHICAMOCHA MEDIO |  | 4 | NO | CAMARGO RINCON JOSE ARISTIDES (EXTRACCIÓN DE PIEDRA, ARENA, ARCILLAS COMUNES, YESO Y ANHIDRITA) | LAB | -- | -- | -- | 2.15 | 3 | 365 | 55 | 1172 | 1.2771 | 27.2138 | 38.8451 | 827.7543 | 466.1415 | 9933.0516 | 466.1415 | 993.3052 | Se calcularon las cargas contaminantes con base en cálculos presuntivos basados en factores o índices de contaminación relacionados con niveles de producción e insumos utilizados”.
RÍO CHICAMOCHA | RÍO CHICAMOCHA MEDIO |  | 4 | NO | REYES PERICO HECTOR PLUTARCO (EXTRACCIÓN DE PIEDRA, ARENA, ARCILLAS COMUNES, YESO Y ANHIDRITA) | LAB | -- | -- | -- | 1.47 | 4 | 116 | 19 | 23550 | 0.40219 | 498.5064 | 3.8879 | 4818.8952 | 46.6543 | 57826.7424 | 46.6543 | 5782.6742 | Se calcularon las cargas contaminantes teniendo en cuenta los datos de la propuesta presentada por el usuario para los dos primeros años del quinquenio, del tercer año en adelante se exige remoción para darse cumplimiento con los valores máximos permitidos para la actividad económica en la Resolución 631 de 2015.
RÍO CHICAMOCHA | RÍO CHICAMOCHA MEDIO |  | 4 | NO | LEÓN ROJAS DORA CONSTANZA (EXTRACCIÓN DE PIEDRA, ARENA, ARCILLAS COMUNES, YESO Y ANHIDRITA) | LAB | -- | -- | -- | 2.15 | 6 | 365 | 55 | 1172 | 2.5542 | 54.4277 | 77.6902 | 1655.5086 | 932.283 | 19866.1032 | 932.283 | 1986.6103 | Se calcularon las cargas contaminantes con bade en cálculos presuntivos basados en factores o índices de contaminación relacionados con niveles de producción e insumos utilizados.
RÍO CHICAMOCHA | RÍO CHICAMOCHA MEDIO |  | 4 | NO | EDGAR OCTAVIO PÉREZ VANEGAS Y REINALDO LÓPEZ FERNÁNDEZ - FENIX (EXTRACCIÓN DE CARBÓN LIGMITO) | LAB | -- | -- | -- | 8.8 | 8 | 288 | 114 | 52 | 28.8922 | 13.1789 | 693.4118 | 316.2931 | 8320.9421 | 3795.5174 | 3661.2145 | 1670.0277 | Se calcularon las cargas contaminantes con la información obtenida del Exp. OOPV-00013/16 ; Fecha del muestreo 11/02/2016
RÍO CHICAMOCHA | RÍO CHICAMOCHA MEDIO | RIO PARGUA | 4 | NO | PROSUMIDORES AGROECOLOGICOS TRUCHAS PLAYA RICA S.A- ABELARDO GÓMEZ GÓMEZ (PISCÍCOLA) | PPC | 2912 | 0.0004 | 0.0008 | -- | 24 | 365 | -- | -- | 1.1648 | 2.3296 | 35.4293 | 70.8587 | 425.152 | 850.304 | 425.152 | 850.304 | Se calcularon las cargas contaminantes con base en el reporte de biomasa presentada por el usuario para el periodo 2019 con promedios de (0.0004 y 0.0008 kg/día) para los dos parámetros DBO5 y SST respectivamente.
RÍO CHICAMOCHA | RÍO CHICAMOCHA MEDIO |  | 4 | SI | PEDRO JOSÉ ARAQUE GARCÍA (EXTRACCIÓN DE HULLA - CARBÓN DE PIEDRA) | LAB | -- | -- | -- | 2.3 | 2 | 288 | 2 | 350 | 0.03312 | 5.796 | 0.79488 | 139.104 | 9.5386 | 1669.248 | 9.5386 | 250.3872 | Se calcularon las cargas contaminantes con base en la la información presentada en la autodeclaración de vertimientos por el usuario para el periodo 2019. Se exige remoción a partir del año 3 del quinquenio de acuerdo al cumplimiento con la Resolución 631 de 2015 para esta actividad economica.
RÍO CHICAMOCHA | RÍO CHICAMOCHA MEDIO |  | 4 |  | MINAS PAZ DEL RIO S.A - MINA UCHE Y PIRGUA | LAB | -- | -- | -- | -- | -- | -- | -- | -- | 0.063936 | 0.28354 | 23.3367 | 103.4925 | 280.04 | 1241.91 | 280.04 | 1241.91 | Se calcularon las cargas contaminantes con la información presentada por el usuario en la propuesta de metas.
RÍO CHICAMOCHA | RÍO CHICAMOCHA MEDIO |  | 4 |  | MINAS PAZ DEL RIO S.A - MINA EL UVO Y SALITRE | LAB | -- | -- | -- | -- | -- | -- | -- | -- | 0.059532 | 0.08566 | 21.7292 | 31.2658 | 260.75 | 375.19 | 260.75 | 375.19 | Se calcularon las cargas contaminantes con la información presentada por el usuario en la propuesta de metas.
RÍO CHICAMOCHA | RÍO CHICAMOCHA MEDIO | RÍO MINAS - RIO SOPAGA | 4 |  | MINAS PAZ DEL RIO S.A - ZONA RESIDENCIAL - PAZ DEL RIO | LAB | -- | -- | -- | -- | -- | -- | -- | -- | 0.68647 | 1.3414 | 20.88 | 40.8 | 250.56 | 489.6 | 250.56 | 489.6 | Se calcularon las cargas contaminantes con la información de la auto declaración presentada para el I semestre del 2015.
RÍO CHICAMOCHA | RÍO CHICAMOCHA MEDIO |  | 4 |  | MINAS PAZ DEL RIO S.A - MINA LA CHAPA - TASCO | LAB | -- | -- | -- | 0.7 | 24 | 365 | 7 | 20 | 0.42336 | 1.2096 | 12.8772 | 36.792 | 154.5264 | 441.504 | 154.5264 | 441.504 | Se calcularon las cargas contaminantes con la información de la auto declaración presentada para el II semestre del 2015.
RÍO CHICAMOCHA | RÍO CHICAMOCHA MEDIO |  | 4 |  | MINAS PAZ DEL RIO S.A - BELLAVISTA - SOCHA | LAB | -- | -- | -- | -- | -- | -- | -- | -- | 0.22 | 0.29 | 5.28 | 6.96 | 63.36 | 83.52 | 63.36 | 83.52 | Se calcularon las cargas contaminantes con la información de la auto declaración presentada para el II semestre del 2015.
RÍO CHICAMOCHA | RÍO CHICAMOCHA MEDIO |  | 4 |  | MINAS PAZ DEL RIO S.A - BOCAMINA CEREZO - SOCHA | LAB | -- | -- | -- | 0.4 | 4 | 288 | 13 | 48 | 0.07488 | 0.27648 | 1.7971 | 6.6355 | 21.5654 | 79.6262 | 21.5654 | 79.6262 | Se calcularon las cargas contaminantes con la información de la auto declaración presentada para el II semestre del 2015.
RÍO CHICAMOCHA | RÍO CHICAMOCHA MEDIO |  | 4 |  | MINAS PAZ DEL RIO S.A - BOCAMINA DON CAMILO - SATIVANORTE | LAB | -- | -- | -- | 3.14 | 1 | 96 | 3 | 22 | 0.033912 | 0.24869 | 0.2713 | 1.9895 | 3.2556 | 23.874 | 3.2556 | 23.874 | Se calcularon las cargas contaminantes con la información de la auto declaración presentada para el II semestre del 2015.
TOTAL CARGA CONTAMINANTE AÑO 3 | [18 empty] | 1112115.5389 | 1138037.1368 | 685585.1796 | 684716.0399
AÑO 4 (2024)
CUENCA | SUBCUENCA | FUENTE RECEPTORA | TRAMO | SISTEMA DE TRATAMIENTO | MUNICIPIO/ USUARIO | METODO DE CÁLCULO | POB (hab) | PPC DBO5 (Kg/hab-día) | PPC SST (Kg/hab-día) | Caudal descarga (l/s) | Tiempo descarga (h/día) | Tiempo descarga (día/año) | Concentración DBO (mg/l) | Concentración SST (mg/l) | Cc DBO5 (Kg/día) | Cc SST (Kg/día) | Cc DBO5 (Kg/mes) | Cc SST (Kg/mes) | Cc DBO5 (Kg/año) | Cc SST (Kg/año) | Carga Permitida DBO5 (Kg/año) | Carga Permitida SST (Kg/año) | OBSERVACIONES
MUNICIPIOS
RÍO CHICAMOCHA | RÍO CHICAMOCHA MEDIO | Q. EL MONTE | 4 | NO | MUNICIPIO DE MONGUA | PSMV | -- | -- | -- | -- | -- | -- | -- | -- | 83.03 | 68.78 | 2525.4958 | 2092.0583 | 14553.83 | 10250.34 | 14553.83 | 10250.34 | La carga contaminante corresponde a la contenida en el plan de saneamiento y manejo de vertimientos - PSMV
RÍO CHICAMOCHA | RÍO CHICAMOCHA MEDIO | QUEBRADA NN CONFLUYE A RIO MONGUI | 4 |  | MUNICIPIO DE TÓPAGA | PPC | 1228 | 0.033 | 0.02 | -- | -- | -- | -- | -- | 40.524 | 24.56 | 1232.605 | 747.0333 | 14791.26 | 8964.4 | 14791.26 | 8964.4 | Se calculó la PPC para proyectar las cargas contaminantes con base en el monitoreo realizado por CORPOBOYACA en el segundo semestre del año 2019. V1 Q=0,737 l/s [DBO]=333 mg/l [SST]=142 mg/l ; V2 Q= 1,65 l/s [DBO]=97 mg/l [SST]=89 mg/l.
RÍO CHICAMOCHA | RÍO CHICAMOCHA MEDIO | Q. LA CARBONERA | 4 |  | MUNICIPIO DE GAMEZA | PPC | 1495 | 0.026 | 0.06 | -- | -- | -- | -- | -- | 38.87 | 89.7 | 1182.2958 | 2728.375 | 14187.55 | 32740.5 | 11350.04 | 26192.4 | Se calculó la PPC para la proyección de las cargas contaminantes con base en el monitoreo realizado por CORPOBOYACA en el segundo semestre del año 2019. V1 Q= 0,05 l/s [DBO]=243 mg/l [SST]= 504mg/l ; V2 Q=1,51 l/s [DBO]=75,8 mg/l [SST]=472 mg/l ; V3 Q=0,319 l/s [DBO]=143 mg/l [SST]=264 mg/l
RÍO CHICAMOCHA | RÍO CHICAMOCHA MEDIO | Q. GUAZA - LLANO GRANDE | 4 |  | MUNICIPIO DE TASCO | PPC | 1848 | 0.05 | 0.042 | -- | -- | -- | -- | -- | 92.4 | 77.616 | 2810.5 | 2360.82 | 33726 | 28329.84 | 33726 | 28329.84 | Se calculó la PPC para la proyección de las cargas contaminantes con base en el monitoreo realizado por CORPOBOYACA en el segundo semestre del año 2019. V1 Q= 0,244 l/s [DBO]=222 mg/l [SST]= 440mg/l ; V2 Q=1,91 l/s [DBO]=142 mg/l [SST]=360 mg/l
RÍO CHICAMOCHA | RÍO CHICAMOCHA MEDIO | RIO CHICAMOCHA | 4 |  | MUNICIPIO DE PAZ DE RIO | PSMV | -- | -- | -- | -- | -- | -- | -- | -- | 155.04 | 60.85 | 4715.8 | 1850.8542 | 56589.6 | 22210.25 | 56589.6 | 22210.25 | La carga contaminante corresponde a la contenida en el plan de saneamiento y manejo de vertimientos - PSMV
RÍO CHICAMOCHA | RÍO CHICAMOCHA MEDIO | Q. BUSBANZA | 4 |  | MUNICIPIO DE BUSBANZÁ | PPC | 499 | 0.089 | 0.05 | -- | -- | -- | -- | -- | 44.411 | 24.95 | 1350.8346 | 758.8958 | 16210.015 | 9106.75 | 3242.003 | 1821.35 | Se calculó la PPC para proyectar las cargas contaminantes con la información de la Corporación, como resultado de la visita de seguimiento realizada el 14 de enero de 2016 para el parametro de DBO, para el parametro de SST se utilizó una PPC de 0,05 sugerida para poblaciones, en la Sección 2, Artículo 169, Parágrafo 2, Tabla 24 de la Resolución 0330 de 2017 y con la proyección de la Población nivel municipal 2018-2020 del DANE. Se tuvo en cuenta el porcentaje de remoción presentado en la propuesta.
RÍO CHICAMOCHA | RÍO CHICAMOCHA MEDIO | RIO MINAS RIO SOAPAGA | 4 |  | MUNICIPIO DE CERINZA | PPC | 1821 | 0.718 | 0.117 | -- | -- | -- | -- | -- | 1307.478 | 213.057 | 39769.1225 | 6480.4838 | 477229.47 | 77765.805 | 71584.4205 | 77765.805 | Se calcularon las cargas contaminantes con base en el monitoreo realizado por CORPOBOYACA en el segundo semestre del año 2019. V1 Q= 8,79 l/s [DBO]=183 mg/l [SST]= 79 mg/l ; V2 Q=1,105 l/s [DBO]=5960 mg/l [SST]=148 mg/l. Se aplica remoción del 85% para el parametro de DBO.
RÍO CHICAMOCHA | RÍO CHICAMOCHA MEDIO | RIO CHICAMOCHA | 4 | NO | MUNICIPIO DE CORRALES | LAB | 1679 | 0.063 | 0.05 | -- | -- | -- | -- | -- | 105.777 | 83.95 | 3217.3837 | 2553.4792 | 38608.605 | 30641.75 | 38608.605 | 30641.75 | Se calcularon las cargas contaminantes con base en la información reportada por el municipio en la autodeclaración de vertimientos para el periodo 2017 para DBO y con el valor sugerido por la norma para SST (PPC- 0,05)
RÍO CHICAMOCHA | RÍO CHICAMOCHA MEDIO | Q. FLORESTA | 4 |  | EMPRESA SOLIDARIA DE SERVICIOS PUBLICOS DEL MUNICIPIO DE FLORESTA | PPC | 1308 | 0.038 | 0.034 | -- | -- | -- | -- | -- | 49.704 | 44.472 | 1511.83 | 1352.69 | 18141.96 | 16232.28 | 17960.5404 | 16069.9572 | Se calculó la PPC con base al monitoreo realizado por CORPOBOYACÁ el 19/01/2018, se utilizaron los datos de proyección de población del DANE. Se tuvo en cuenta la propuesta respecto a la reducción presentada por el usuario para el año 2024 y 2025.
RÍO CHICAMOCHA | RÍO CHICAMOCHA MEDIO | RIO MINA - Q. GUIRRE | 4 | NO | EMPRESA SOLIDARIA DE SERVICIOS PUBLICOS DE BELEN-SERVIBELEN E.S.P. | PPC | 4884 | 0.03 | 0.025 | -- | -- | -- | -- | -- | 146.52 | 122.1 | 4456.65 | 3713.875 | 53479.8 | 44566.5 | 53479.8 | 44566.5 | Se calcularon las cargas contaminantes con la información de la propuesta presentada por el usuario mediante radicado 14050 del 09 de septiembre de 2020 V1 Q=l/s 1,408 [DBO]= 97 mg/l [SST]= 100 mg/l ; V2 Q=8,361 l/s [DBO]= 125 mg/l [SST]= 98 mg/l ; V3 Q=2,384 l/s [DBO]= 124 mg/l [SST]= 120 mg/l ; V4 Q=0,75 l/s [DBO]= 165 mg/l [SST]= 100 mg/l
RÍO CHICAMOCHA | RÍO CHICAMOCHA MEDIO | Q. MONECO | 4 |  | MUNICIPIO DE TUTAZÁ | PPC | 238 | 0.05 | 0.05 | -- | -- | -- | -- | -- | 11.9 | 11.9 | 361.9583 | 361.9583 | 4343.5 | 4343.5 | 4343.5 | 4343.5 | Para el cálculo de la carga contaminante, se determinó mediante la producción per cápita (PPC) sugerida para poblaciones, en la Sección 2, Artículo 169, Parágrafo 2, Tabla 24 de la Resolución 0330 de 2017 y con la proyección de la Población nivel municipal 2018-2020 del DANE
RÍO CHICAMOCHA | RÍO CHICAMOCHA MEDIO | Q. EL SALITRE | 4 |  | MUNICIPIO DE SOCOTÁ | PSMV | -- | -- | -- | -- | -- | -- | -- | -- | 63.55 | 63.55 | 1932.9792 | 1932.9792 | 23195.75 | 23195.75 | 9278.3 | 9278.3 | La carga contaminante corresponde a lo aprobado en la resolución 1384 del 24 agosto del plan de saneamiento y manejo de vertimientos - PSMV
RÍO CHICAMOCHA | RÍO CHICAMOCHA MEDIO | Q. CHIMISCUA | 4 |  | MUNICIPIO DE SOCHA | PSMV | -- | -- | -- | -- | -- | -- | -- | -- | 201.7973 | 201.7973 | 6138 | 6138 | 73656 | 73656 | 73656 | 73656 | La carga contaminante corresponde a la contenida en el concepto técnico aprobado en el plan de saneamiento y manejo de vertimientos - PSMV
RÍO CHICAMOCHA | RÍO CHICAMOCHA MEDIO | Q. BEBEDERO | 4 | SI | MUNICIPIO DE JERICÓ | LAB | -- | -- | -- | 1.897 | 24 | 365 | 90 | 90 | 14.7511 | 14.7511 | 448.6784 | 448.6784 | 5384.1413 | 5384.1413 | 5384.1413 | 5384.1413 | Para el cálculo de la carga contaminante se tuvo en cuenta la propuesta presentada por el usuario mediante radicado 14480 de fecha 14 de septimbre de 2020, en donde se utilizó una concentración de 90 mg/L en cumplimiento con la resolución 631 de 2015.
RÍO CHICAMOCHA | RÍO CHICAMOCHA MEDIO | Q. SAN ANTONIO | 4 | NO | MUNICIPIO DE CHITA | PPC | 2278 | 0.028 | 0.097 | -- | -- | -- | -- | -- | 63.784 | 220.966 | 1940.0967 | 6721.0492 | 23281.16 | 80652.59 | 23281.16 | 80652.59 | Se calculó la PPC con base al monitoreo realizado por CORPOBOYACA en el segundo semestre del año 2019. V1 Q= 0,104 l/s [DBO]= 13,8 mg/l [SST]= 13,8 mg/l ; V2 Q= 3,1l/s [DBO]= 159 mg/l [SST]= 696 mg/l ; V3 Q=1,64 l/s [DBO]= 90,4 mg/l [SST]=36,7 mg/l ; V4 Q=1,89 l/s [DBO]= 71,9 mg/l [SST]= 41,5 mg/l ; V5 Q= 1,29l/s [DBO]= 214 mg/l [SST]= 308 mg/l
RÍO CHICAMOCHA | RÍO CHICAMOCHA MEDIO | Q. NN CONFLUYE A Q. LA FAGUA | 4 |  | MUNICIPIO DE SATIVANORTE | PPC | 760 | 0.05 | 0.05 | -- | -- | -- | -- | -- | 38 | 38 | 1155.8333 | 1155.8333 | 13870 | 13870 | 13870 | 13870 | Para el cálculo de la carga contaminante, se determinó mediante la producción per cápita (PPC) sugerida para poblaciones, en la Sección 2, Artículo 169, Parágrafo 2, Tabla 24 de la Resolución 0330 de 2017 y con la proyección de la Población nivel municipal 2018-2020 del DANE
RÍO CHICAMOCHA | RÍO CHICAMOCHA MEDIO | Q. CAZADERO | 4 |  | MUNICIPIO DE SATIVASUR | PPC | 356 | 0.109 | 0.065 | -- | -- | -- | -- | -- | 33.25 | 19.86 | 1011.3542 | 604.075 | 12136.25 | 7248.9 | 12136.25 | 7248.9 | Se calcularon las cargas contaminantes con base en el monitoreo realizado por CORPOBOYACA en el segundo semestre del año 2019. V1 Q=0,04 l/s [DBO]= 152 mg/l [SST]= 80 mg/l ; V2 Q=1,38 l/s [DBO]=274 mg/l [SST]= 164 mg/l
RÍO CHICAMOCHA | RÍO CHICAMOCHA MEDIO | Q. CACOTA | 4 |  | MUNICIPIO DE BOAVITA | PSMV | -- | -- | -- | -- | -- | -- | -- | -- | 63.8 | 57.06 | 1940.5833 | 1735.575 | 23287 | 20826.9 | 23287 | 20826.9 | La carga contaminante corresponde a la contenida en el plan de saneamiento y manejo de vertimientos - PSMV
RÍO CHICAMOCHA | RÍO CHICAMOCHA MEDIO | Q. NEGRA | 4 |  | MUNICIPIO DE LA UVITA | PPC | 1337 | 0.07 | 0.04 | -- | -- | -- | -- | -- | 93.59 | 53.48 | 2846.6958 | 1626.6833 | 34160.35 | 19520.2 | 33135.5395 | 18934.594 | Se calculo la PPC para realizar la proyección de las cargas contaminantes con base en el monitoreo realizado por CORPOBOYACA el 15/01/2018. Q=3,7 L/s, [DBO]=274 mg/L, [SST]=158 mg/L, se tuvo en cuenta la remoción propuesta por el usuario de un 3% para el 2023, 2024 y 2025.
RÍO CHICAMOCHA | RÍO CHICAMOCHA MEDIO | Q. NEGRA | 4 |  | MUNICIPIO DE LA UVITA (MATADERO) | LAB | -- | -- | -- | 0.923 | 5 | 240 | 910 | 632 | 15.1187 | 10.5 | 302.3748 | 210.001 | 3628.4976 | 2520.0115 | 1796.1063 | 1247.4057 | Se calcularon las cargas contaminantes con base en el monitoreo realizado por CORPOBOYACA en el segundo semestre del año 2019. Se aplica una remoción del 50% con el objetivo de dar cumplimiento a los valores permitidos por la resolución 631 de 2015 para esta actividad [DBO]=450 mg/L, [SST]=400 mg/L
RÍO CHICAMOCHA | RÍO CHICAMOCHA MEDIO | Q. EL GALLO | 4 |  | MUNICIPIO DE SUSACON | PPC | 714 | 0.094 | 0.105 | -- | -- | -- | -- | -- | 67.116 | 74.97 | 2041.445 | 2280.3375 | 24497.34 | 27364.05 | 12248.67 | 13682.025 | Se calculó la PPC para realizar la proyección de las cargas contaminantes con base en el monitoreo realizado por CORPOBOYACA el 15/01/2018. Q=6,61 [DBO]= 99 mg/L [SST]= 111 mg/L. Se tuvo en cuenta la remoción presentada por el usuario en la propuesta de meta.
RÍO CHICAMOCHA | RÍO CHICAMOCHA MEDIO | RÍO MONGUI | 4 |  | EMPRESA SOLIDARIA DE SERVICIOS PUBLICOS DE MONGUI | PPC | 2445 | 0.05 | 0.05 | -- | -- | -- | -- | -- | 122.25 | 122.25 | 3718.4375 | 3718.4375 | 44621.25 | 44621.25 | 44621.25 | 44621.25 | Para el cálculo de la carga contaminante del vertimiento 1, se determinó mediante la producción per cápita (PPC) sugerida para poblaciones, en la Sección 2, Artículo 169, Parágrafo 2, Tabla 24 de la Resolución 0330 de 2017 y con la proyección de la Población nivel municipal 2018-2020 del DANE.
RÍO CHICAMOCHA | RÍO CHICAMOCHA MEDIO | Q. OTENGA | 4 | NO | MUNICIPIO DE BETEITIVA (CENTRO POBLADO OTENGA) | LAB | -- | -- | -- | 0.42215 | 24 | 365 | 314 | 108 | 11.4527 | 3.9392 | 348.3536 | 119.8159 | 4180.2432 | 1437.7907 | 4180.2432 | 1437.7907 | Se calcularon las cargas contaminantes con base en el monitoreo realizado por CORPOBOYACÁ en el segundo semestre del año 2019,
RÍO CHICAMOCHA | RÍO CHICAMOCHA MEDIO | Q. OTENGA | 4 |  | MUNICIPIO DE BETEITIVA | PPC | 409 | 0.05 | 0.05 | -- | -- | -- | -- | -- | 20.45 | 20.45 | 622.0208 | 622.0208 | 7464.25 | 7464.25 | 7464.25 | 7464.25 | Para el cálculo de la carga contaminante del vertimiento 1, se determinó mediante la producción per cápita (PPC) sugerida para poblaciones, en la Sección 2, Artículo 169, Parágrafo 2, Tabla 24 de la Resolución 0330 de 2017 y con la proyección de la Población nivel municipal 2018-2020 del DANE.
RÍO CHICAMOCHA | RÍO CHICAMOCHA MEDIO | Q. CHORRERA | 4 | SI | MUNICIPIO DE FLORESTA - CENTRO POBLADO TOBASIA | LAB | -- | -- | -- | 0.74796 | 24 | 365 | 369 | 270 | 23.8462 | 17.4484 | 725.3214 | 530.7229 | 8703.8562 | 6368.6753 | 8703.8562 | 6368.6753 | Se calcularon las cargas contaminantes con base en el monitoreo realizado por CORPOBOYACÁ el 19/01/2018.
ACTIVIDADES ECONÓMICAS
RÍO CHICAMOCHA | RÍO CHICAMOCHA MEDIO | RIO SOAPAGA | 4 |  | PLANTA DE BENEFICIO ANIMAL MUNICIPIO DE BELÉN | LAB | -- | -- | -- | 2.9601 | 5 | 265 | 298 | 185 | 15.878 | 9.8571 | 350.6386 | 217.6784 | 4207.6637 | 2612.1402 | 3786.8974 | 2350.9262 | Se calcularon las cargas contaminantes con la información allegada por el usuario en la propuesta de meta.
RÍO CHICAMOCHA | RÍO CHICAMOCHA MEDIO | RIO SOAPAGA | 4 | SI | COMERCIALIZADORA COLOMBIANA DE CARBONES Y COQUES-COQUECOL S.A C.I. | LAB | -- | -- | -- | 0.1 | 12 | 365 | 20 | 11 | 0.0864 | 0.04752 | 2.628 | 1.4454 | 31.536 | 17.3448 | 31.536 | 17.3448 | Se calcularon las cargas contaminantes con la información de la auto declaración presentada por el usuario para el periodo 2019.
RÍO CHICAMOCHA | RÍO CHICAMOCHA MEDIO |  | 4 |  | ASOCIACIÓN DE PISCICULTORES DE BETEITIVA ASOPISPEÑA | PPC | 1454 | 0.0004 | 0.0008 | -- | 24 | 365 | -- | -- | 0.5816 | 1.1632 | 17.6903 | 35.3807 | 212.284 | 424.568 | 212.284 | 424.568 | Se calculan las cargas contaminantes con base en el reporte de biomasa del II semestre del 2014 con promedios de (0.0004 y 0.0008) para los dos parámetros DBO5 y SST respectivamente.
RÍO CHICAMOCHA | RÍO CHICAMOCHA MEDIO |  | 4 | NO | CELY ALBARRACÍN MAURICIO GONZALO (EXTRACCIÓN DE PIEDRA, ARENA, ARCILLAS COMUNES, YESO Y ANHIDRITA) | LAB | -- | -- | -- | 5 | 3 | 365 | 0 | 626 | 0 | 33.804 | 0 | 1028.205 | 0 | 12338.46 | 0 | 1233.846 | Se calcula las cargas contaminantes con la información de la auto declaración presentada para el I semestre del 2014.
RÍO CHICAMOCHA | RÍO CHICAMOCHA MEDIO |  | 4 | NO | SÁNCHEZ RICAUTE JOSE NORBERTO (EXTRACCIÓN DE PIEDRA, ARENA, ARCILLAS COMUNES, YESO Y ANHIDRITA) | LAB | -- | -- | -- | 2.69 | 3 | 240 | 56 | 6670 | 1.6269 | 193.7768 | 32.5382 | 3875.5368 | 390.4589 | 46506.4416 | 390.4589 | 4650.6442 | Se calcularon las cargas contaminantes con la información allegada por el usuario de monitoreo del año 2020.
RÍO CHICAMOCHA | RÍO CHICAMOCHA MEDIO |  | 4 |  | MINAS PAZ DEL RIO S.A. (HIERRO Y CALIZA) TÓPAGA, PAZ DE RÍO, TASCO, CORRALES | LAB | -- | -- | -- | 0.001 | 24 | 96 | 121 | 86 | 0.010454 | 0.0074304 | 0.083635 | 0.059443 | 1.0036 | 0.71332 | 1.0036 | 0.71332 | Se calcularon las cargas contaminantes con la información de la auto declaración presentada para el II semestre del 2015 para los vertimientos de los botaderos corantivá y tiro al pichon.
RÍO CHICAMOCHA | RÍO CHICAMOCHA MEDIO | Q. CUCHILLA LARGA | 4 | NO | ASOCIACION DE PRODUCTORES DE TRUCHA NUEVO HORIZONTE (PLANTA EL CAMPING) | PPC | 3570.7 | 0.0004 | 0.0008 | -- | 24 | 365 | -- | -- | 1.4283 | 2.8566 | 43.4435 | 86.887 | 521.3222 | 1042.6444 | 521.3222 | 1042.6444 | Se calculan las cargas contaminantes con base en el reporte de biomasa presentada por el usuario para el periodo 2019 con promedios de (0.0004 y 0.0008 kg/día) para los dos parámetros DBO5 y SST respectivamente.
RÍO CHICAMOCHA | RÍO CHICAMOCHA MEDIO |  | 4 | NO | PRODUCTORA Y COMERCIALIZADORA AGROPECUARIA E.A.T. | PPC | 6500 | 0.0004 | 0.0008 | -- | 24 | 365 | -- | -- | 2.6 | 5.2 | 79.0833 | 158.1667 | 949 | 1898 | 949 | 1898 | Se calcularon las cargas contaminantes con base en el reporte de biomasa del II semestre del 2014 con promedios de (0.0004 y 0.0008 kg/día) para los dos parámetros DBO5 y SST respectivamente.
RÍO CHICAMOCHA | RÍO CHICAMOCHA MEDIO |  | 4 | NO | ASOCIACION DE PRODUCTORES DE TRUCHA NUEVO HORIZONTE (LA VEGA) | PPC | 16321.78 | 0.0004 | 0.0008 | -- | 24 | 365 | -- | -- | 6.5287 | 13.0574 | 198.5817 | 397.1633 | 2382.9799 | 4765.9598 | 2382.9799 | 4765.9598 | Se calcularon las cargas contaminantes con base en el reporte de biomasa del año 2019 con promedios de (0.0004 y 0.0008 kg/día) para los dos parámetros DBO5 y SST respectivamente.
RÍO CHICAMOCHA | RÍO CHICAMOCHA MEDIO |  | 4 | SI | CARDOZO PINEDA JOSE NELSON (EXTRACCIÓN DE PIEDRA, ARENA, ARCILLAS COMUNES, YESO Y ANHIDRITA) | LAB | -- | -- | -- | 14.9 | 8 | 365 | 2 | 1020 | 0.85824 | 437.7024 | 26.1048 | 13313.448 | 313.2576 | 159761.376 | 313.2576 | 15976.1376 | Se calcularon las cargas contaminantes con la información presentada por el usuario para el periodo 2018.
RÍO CHICAMOCHA | RÍO CHICAMOCHA MEDIO |  | 4 | NO | BECERRA PEREZ ALVARO (EXTRACCIÓN DE PIEDRA, ARENA, ARCILLAS COMUNES, YESO Y ANHIDRITA) | LAB | -- | -- | -- | 11 | 8 | 96 | 2 | 3465 | 0.6336 | 1097.712 | 5.0688 | 8781.696 | 60.8256 | 105380.352 | 60.8256 | 10538.0352 | Se calcularon las cargas contaminantes teniendo en cuenta los datos de la propuesta presentada por el usuario para los dos primeros años del quinquenio, del tercer año en adelante se exige remoción para darse cumplimiento con los valores máximos permitidos para la actividad económica en la Resolución 631 de 2015.
RÍO CHICAMOCHA | RÍO CHICAMOCHA MEDIO |  | 4 | SI | INDUSTRIAL DE MINERALES LTDA | LAB | -- | -- | -- | 9.86 | 8 | 144 | 2 | 63 | 0.56794 | 17.89 | 6.8152 | 214.6798 | 81.7828 | 2576.1577 | 81.7828 | 2060.9262 | Se calculan las cargas contaminantes con base en la autodeclaración presentada por la empresa para el periodo 2019, se tiene en cuenta el incremento de caudal presentado en la propuesta de meta del usuario, se exige a partir del año 3 del quinquenio cumplimiento con el valor de SST de la Resolución 631 de 2015 para esta actividad económica.
RÍO CHICAMOCHA | RÍO CHICAMOCHA MEDIO |  | 4 | NO | PEDRO PABLO BALAGUERA - FINCA CASA BLANCA - MUN BELEN (PISCÍCOLA) | PPC | 380 | 0.0004 | 0.0008 | -- | 24 | 365 | -- | -- | 0.152 | 0.304 | 4.6233 | 9.2467 | 55.48 | 110.96 | 55.48 | 110.96 | Se calcularon las cargas contaminantes con base en el reporte de biomasa para el periodo 2018 con promedios de (0.0004 y 0.0008 kg/día) para los dos parámetros DBO5 y SST respectivamente.
RÍO CHICAMOCHA | RÍO CHICAMOCHA MEDIO | Q. RINCON GRANDE | 4 | NO | ASOCIACION DE PRODUCTORES DE TRUCHA NUEVO HORIZONTE (FINCA EL JAZMÍN) socotacito | PPC | 3293.9 | 0.0004 | 0.0008 | -- | 24 | 365 | -- | -- | 1.3176 | 2.6351 | 40.0758 | 80.1516 | 480.9094 | 961.8188 | 480.9094 | 961.8188 | Se calculan las cargas contaminantes con base en el reporte de biomasa presentada por el usuario para el periodo 2019 con promedios de (0.0004 y 0.0008 kg/día) para los dos parámetros DBO5 y SST respectivamente.
RÍO CHICAMOCHA | RÍO CHICAMOCHA MEDIO |  | 4 | NO | CASTAÑEDA ALFONSO VICTOR MANUEL (EXTRACCIÓN DE PIEDRA, ARENA, ARCILLAS COMUNES, YESO Y ANHIDRITA) | LAB | -- | -- | -- | 2.15 | 8 | 365 | 55 | 1172 | 3.4056 | 72.5702 | 103.587 | 2207.3448 | 1243.044 | 26488.1376 | 1243.044 | 2648.8138 | Se calcularon las cargas contaminantes con base en cálculos presuntivos basados en factores o índices de contaminación relacionados con niveles de producción e insumos utilizados”. De acuerdo a los datos con los que se cuentan en la corporación. Del año 3 en adelante se exige remocion para dar cumplimiento a la norma.
RÍO CHICAMOCHA | RÍO CHICAMOCHA MEDIO |  | 4 | NO | CASTAÑEDA MAURICIO (EXTRACCIÓN DE PIEDRA, ARENA, ARCILLAS COMUNES, YESO Y ANHIDRITA) | LAB | -- | -- | -- | 2.15 | 8 | 365 | 55 | 1172 | 3.4056 | 72.5702 | 103.587 | 2207.3448 | 1243.044 | 26488.1376 | 1243.044 | 2648.8138 | Se calcularon las cargas contaminantes con base en cálculos presuntivos basados en factores o índices de contaminación relacionados con niveles de producción e insumos utilizados”.
RÍO CHICAMOCHA | RÍO CHICAMOCHA MEDIO |  | 4 | NO | VARGAS JOSE ANTONIO (EXTRACCIÓN DE PIEDRA, ARENA, ARCILLAS COMUNES, YESO Y ANHIDRITA) | LAB | -- | -- | -- | 2.15 | 2 | 365 | 55 | 1172 | 0.8514 | 18.1426 | 25.8967 | 551.8362 | 310.761 | 6622.0344 | 310.761 | 662.2034 | Se calcularon las cargas contaminantes con base en cálculos presuntivos basados en factores o índices de contaminación relacionados con niveles de producción e insumos utilizados”.
RÍO CHICAMOCHA | RÍO CHICAMOCHA MEDIO |  | 4 | NO | ALFONSO DE CASTAÑEDA PAULINA (EXTRACCIÓN DE PIEDRA, ARENA, ARCILLAS COMUNES, YESO Y ANHIDRITA) | LAB | -- | -- | -- | 2.15 | 3 | 365 | 55 | 1172 | 1.2771 | 27.2138 | 38.8451 | 827.7543 | 466.1415 | 9933.0516 | 466.1415 | 993.3052 | Se calcularon las cargas contaminantes con base en cálculos presuntivos basados en factores o índices de contaminación relacionados con niveles de producción e insumos utilizados”.
RÍO CHICAMOCHA | RÍO CHICAMOCHA MEDIO |  | 4 | NO | CAMARGO RINCON JOSE ARISTIDES (EXTRACCIÓN DE PIEDRA, ARENA, ARCILLAS COMUNES, YESO Y ANHIDRITA) | LAB | -- | -- | -- | 2.15 | 3 | 365 | 55 | 1172 | 1.2771 | 27.2138 | 38.8451 | 827.7543 | 466.1415 | 9933.0516 | 466.1415 | 993.3052 | Se calcularon las cargas contaminantes con base en cálculos presuntivos basados en factores o índices de contaminación relacionados con niveles de producción e insumos utilizados”.
RÍO CHICAMOCHA | RÍO CHICAMOCHA MEDIO |  | 4 | NO | REYES PERICO HECTOR PLUTARCO (EXTRACCIÓN DE PIEDRA, ARENA, ARCILLAS COMUNES, YESO Y ANHIDRITA) | LAB | -- | -- | -- | 1.47 | 4 | 127 | 19 | 23550 | 0.40219 | 498.5064 | 4.2565 | 5275.8594 | 51.0784 | 63310.3128 | 51.0784 | 6331.0313 | Se calcularon las cargas contaminantes teniendo en cuenta los datos de la propuesta presentada por el usuario para los dos primeros años del quinquenio, del tercer año en adelante se exige remoción para darse cumplimiento con los valores máximos permitidos para la actividad económica en la Resolución 631 de 2015.
RÍO CHICAMOCHA | RÍO CHICAMOCHA MEDIO |  | 4 | NO | LEÓN ROJAS DORA CONSTANZA (EXTRACCIÓN DE PIEDRA, ARENA, ARCILLAS COMUNES, YESO Y ANHIDRITA) | LAB | -- | -- | -- | 2.15 | 6 | 365 | 55 | 1172 | 2.5542 | 54.4277 | 77.6902 | 1655.5086 | 932.283 | 19866.1032 | 932.283 | 1986.6103 | Se calcularon las cargas contaminantes con bade en cálculos presuntivos basados en factores o índices de contaminación relacionados con niveles de producción e insumos utilizados.
RÍO CHICAMOCHA | RÍO CHICAMOCHA MEDIO |  | 4 | NO | EDGAR OCTAVIO PÉREZ VANEGAS Y REINALDO LÓPEZ FERNÁNDEZ - FENIX (EXTRACCIÓN DE CARBÓN LIGMITO) | LAB | -- | -- | -- | 8.8 | 8 | 288 | 114 | 52 | 28.8922 | 13.1789 | 693.4118 | 316.2931 | 8320.9421 | 3795.5174 | 3661.2145 | 1670.0277 | Se calcularon las cargas contaminantes con la información obtenida del Exp. OOPV-00013/16 ; Fecha del muestreo 11/02/2016
RÍO CHICAMOCHA | RÍO CHICAMOCHA MEDIO | RIO PARGUA | 4 | NO | PROSUMIDORES AGROECOLOGICOS TRUCHAS PLAYA RICA S.A- ABELARDO GÓMEZ GÓMEZ (PISCÍCOLA) | PPC | 2912 | 0.0004 | 0.0008 | -- | 24 | 365 | -- | -- | 1.1648 | 2.3296 | 35.4293 | 70.8587 | 425.152 | 850.304 | 425.152 | 850.304 | Se calcularon las cargas contaminantes con base en el reporte de biomasa presentada por el usuario para el periodo 2019 con promedios de (0.0004 y 0.0008 kg/día) para los dos parámetros DBO5 y SST respectivamente.
RÍO CHICAMOCHA | RÍO CHICAMOCHA MEDIO |  | 4 | SI | PEDRO JOSÉ ARAQUE GARCÍA (EXTRACCIÓN DE HULLA - CARBÓN DE PIEDRA) | LAB | -- | -- | -- | 2.3 | 2 | 288 | 2 | 350 | 0.03312 | 5.796 | 0.79488 | 139.104 | 9.5386 | 1669.248 | 9.5386 | 250.3872 | Se calcularon las cargas contaminantes con base en la la información presentada en la autodeclaración de vertimientos por el usuario para el periodo 2019. Se exige remoción a partir del año 3 del quinquenio de acuerdo al cumplimiento con la Resolución 631 de 2015 para esta actividad economica.
RÍO CHICAMOCHA | RÍO CHICAMOCHA MEDIO |  | 4 |  | MINAS PAZ DEL RIO S.A - MINA UCHE Y PIRGUA | LAB | -- | -- | -- | -- | -- | -- | -- | -- | 0.055297 | 0.24754 | 20.1833 | 90.3525 | 242.2 | 1084.23 | 242.2 | 1084.23 | Se calcularon las cargas contaminantes con la información presentada por el usuario en la propuesta de metas.
RÍO CHICAMOCHA | RÍO CHICAMOCHA MEDIO |  | 4 |  | MINAS PAZ DEL RIO S.A - MINA EL UVO Y SALITRE | LAB | -- | -- | -- | -- | -- | -- | -- | -- | 0.059532 | 0.08566 | 21.7292 | 31.2658 | 260.75 | 375.19 | 260.75 | 375.19 | Se calcularon las cargas contaminantes con la información presentada por el usuario en la propuesta de metas.
RÍO CHICAMOCHA | RÍO CHICAMOCHA MEDIO | RÍO MINAS - RIO SOPAGA | 4 |  | MINAS PAZ DEL RIO S.A - ZONA RESIDENCIAL - PAZ DEL RIO | LAB | -- | -- | -- | -- | -- | -- | -- | -- | 0.68647 | 1.3414 | 20.88 | 40.8 | 250.56 | 489.6 | 250.56 | 489.6 | Se calcularon las cargas contaminantes con la información de la auto declaración presentada para el I semestre del 2015.
RÍO CHICAMOCHA | RÍO CHICAMOCHA MEDIO |  | 4 |  | MINAS PAZ DEL RIO S.A - MINA LA CHAPA - TASCO | LAB | -- | -- | -- | 0.7 | 24 | 365 | 7 | 20 | 0.42336 | 1.2096 | 12.8772 | 36.792 | 154.5264 | 441.504 | 154.5264 | 441.504 | Se calcularon las cargas contaminantes con la información de la auto declaración presentada para el II semestre del 2015.
RÍO CHICAMOCHA | RÍO CHICAMOCHA MEDIO |  | 4 |  | MINAS PAZ DEL RIO S.A - BELLAVISTA - SOCHA | LAB | -- | -- | -- | -- | -- | -- | -- | -- | 0.22 | 0.29 | 5.28 | 6.96 | 63.36 | 83.52 | 63.36 | 83.52 | Se calcularon las cargas contaminantes con la información de la auto declaración presentada para el II semestre del 2015.
RÍO CHICAMOCHA | RÍO CHICAMOCHA MEDIO |  | 4 |  | MINAS PAZ DEL RIO S.A - BOCAMINA CEREZO - SOCHA | LAB | -- | -- | -- | 0.4 | 4 | 288 | 13 | 48 | 0.07488 | 0.27648 | 1.7971 | 6.6355 | 21.5654 | 79.6262 | 21.5654 | 79.6262 | Se calcularon las cargas contaminantes con la información de la auto declaración presentada para el II semestre del 2015.
RÍO CHICAMOCHA | RÍO CHICAMOCHA MEDIO |  | 4 |  | MINAS PAZ DEL RIO S.A - BOCAMINA DON CAMILO - SATIVANORTE | LAB | -- | -- | -- | 3.14 | 1 | 96 | 3 | 22 | 0.033912 | 0.24869 | 0.2713 | 1.9895 | 3.2556 | 23.874 | 3.2556 | 23.874 | Se calcularon las cargas contaminantes con la información de la auto declaración presentada para el II semestre del 2015.
TOTAL CARGA CONTAMINANTE AÑO 4 | [18 empty] | 1068080.5254 | 1129212.8029 | 612344.7186 | 643473.7846
AÑO 5 (2025)
CUENCA | SUBCUENCA | FUENTE RECEPTORA | TRAMO | SISTEMA DE TRATAMIENTO | MUNICIPIO/ USUARIO | METODO DE CÁLCULO | POB (hab) | PPC DBO5 (Kg/hab-día) | PPC SST (Kg/hab-día) | Caudal descarga (l/s) | Tiempo descarga (h/día) | Tiempo descarga (día/año) | Concentración DBO (mg/l) | Concentración SST (mg/l) | Cc DBO5 (Kg/día) | Cc SST (Kg/día) | Cc DBO5 (Kg/mes) | Cc SST (Kg/mes) | Cc DBO5 (Kg/año) | Cc SST (Kg/año) | Carga Permitida DBO5 (Kg/año) | Carga Permitida SST (Kg/año) | OBSERVACIONES
RÍO CHICAMOCHA | RÍO CHICAMOCHA MEDIO | Q. EL MONTE | 4 | NO | MUNICIPIO DE MONGUA | PSMV | -- | -- | -- | -- | -- | -- | -- | -- |  |  |  |  | 14641.21 | 10311.89 | 14641.21 | 10311.89 | La carga contaminante corresponde a la contenida en el plan de saneamiento y manejo de vertimientos - PSMV
RÍO CHICAMOCHA | RÍO CHICAMOCHA MEDIO | QUEBRADA NN CONFLUYE A RIO MONGUI | 4 |  | MUNICIPIO DE TÓPAGA | PPC | 1238 | 0.033 | 0.02 | -- | -- | -- | -- | -- | 40.854 | 24.76 | 1242.6425 | 753.1167 | 14911.71 | 9037.4 | 13420.539 | 8133.66 | Se calculó la PPC para proyectar las cargas contaminantes con base en el monitoreo realizado por CORPOBOYACA en el segundo semestre del año 2019. V1 Q=0,737 l/s [DBO]=333 mg/l [SST]=142 mg/l ; V2 Q= 1,65 l/s [DBO]=97 mg/l [SST]=89 mg/l.
RÍO CHICAMOCHA | RÍO CHICAMOCHA MEDIO | Q. LA CARBONERA | 4 |  | MUNICIPIO DE GAMEZA | PPC | 1518 | 0.026 | 0.06 | -- | -- | -- | -- | -- | 39.468 | 91.08 | 1200.485 | 2770.35 | 14405.82 | 33244.2 | 11524.656 | 26595.36 | Se calculó la PPC para la proyección de las cargas contaminantes con base en el monitoreo realizado por CORPOBOYACA en el segundo semestre del año 2019. V1 Q= 0,05 l/s [DBO]=243 mg/l [SST]= 504mg/l ; V2 Q=1,51 l/s [DBO]=75,8 mg/l [SST]=472 mg/l ; V3 Q=0,319 l/s [DBO]=143 mg/l [SST]=264 mg/l
RÍO CHICAMOCHA | RÍO CHICAMOCHA MEDIO | Q. GUAZA - LLANO GRANDE | 4 |  | MUNICIPIO DE TASCO | PPC | 1877 | 0.05 | 0.042 | -- | -- | -- | -- | -- | 93.85 | 78.834 | 2854.6042 | 2397.8675 | 34255.25 | 28774.41 | 30829.725 | 25896.969 | Se calculó la PPC para la proyección de las cargas contaminantes con base en el monitoreo realizado por CORPOBOYACA en el segundo semestre del año 2019. V1 Q= 0,244 l/s [DBO]=222 mg/l [SST]= 440mg/l ; V2 Q=1,91 l/s [DBO]=142 mg/l [SST]=360 mg/l
RÍO CHICAMOCHA | RÍO CHICAMOCHA MEDIO | RIO CHICAMOCHA | 4 |  | MUNICIPIO DE PAZ DE RIO | PSMV | -- | -- | -- | -- | -- | -- | -- | -- | 153.425 | 60.215 | 4666.6771 | 1831.5396 | 56000.125 | 21978.475 | 56000.125 | 21978.475 | La carga contaminante corresponde a la contenida en el plan de saneamiento y manejo de vertimientos - PSMV
RÍO CHICAMOCHA | RÍO CHICAMOCHA MEDIO | Q. BUSBANZA | 4 |  | MUNICIPIO DE BUSBANZÁ | PPC | 509 | 0.089 | 0.05 | -- | -- | -- | -- | -- | 45.301 | 25.45 | 1377.9054 | 774.1042 | 16534.865 | 9289.25 | 3306.973 | 1857.85 | Se calculó la PPC para proyectar las cargas contaminantes con la información de la Corporación, como resultado de la visita de seguimiento realizada el 14 de enero de 2016 para el parametro de DBO, para el parametro de SST se utilizó una PPC de 0,05 sugerida para poblaciones, en la Sección 2, Artículo 169, Parágrafo 2, Tabla 24 de la Resolución 0330 de 2017 y con la proyección de la Población nivel municipal 2018-2020 del DANE. Se tuvo en cuenta el porcentaje de remoción presentado en la propuesta.
RÍO CHICAMOCHA | RÍO CHICAMOCHA MEDIO | RIO MINAS RIO SOAPAGA | 4 |  | MUNICIPIO DE CERINZA | PPC | 1836 | 0.718 | 0.117 | -- | -- | -- | -- | -- | 1318.248 | 214.812 | 40096.71 | 6533.865 | 481160.52 | 78406.38 | 72174.078 | 78406.38 | Se calcularon las cargas contaminantes con base en el monitoreo realizado por CORPOBOYACA en el segundo semestre del año 2019. V1 Q= 8,79 l/s [DBO]=183 mg/l [SST]= 79 mg/l ; V2 Q=1,105 l/s [DBO]=5960 mg/l [SST]=148 mg/l. Se aplica remoción del 85% para el parametro de DBO.
RÍO CHICAMOCHA | RÍO CHICAMOCHA MEDIO | RIO CHICAMOCHA | 4 | NO | MUNICIPIO DE CORRALES | LAB | 1688 | 0.063 | 0.05 | -- | -- | -- | -- | -- | 106.344 | 84.4 | 3234.63 | 2567.1667 | 38815.56 | 30806 | 34934.004 | 27725.4 | Se calcularon las cargas contaminantes con base en la información reportada por el municipio en la autodeclaración de vertimientos para el periodo 2017 para DBO y con el valor sugerido por la norma para SST (PPC- 0,05)
RÍO CHICAMOCHA | RÍO CHICAMOCHA MEDIO | Q. FLORESTA | 4 |  | EMPRESA SOLIDARIA DE SERVICIOS PUBLICOS DEL MUNICIPIO DE FLORESTA | PPC | 1325 | 0.038 | 0.034 | -- | -- | -- | -- | -- | 50.35 | 45.05 | 1531.4792 | 1370.2708 | 18377.75 | 16443.25 | 17458.8625 | 15621.0875 | Se calculó la PPC con base al monitoreo realizado por CORPOBOYACÁ el 19/01/2018, se utilizaron los datos de proyección de población del DANE. Se tuvo en cuenta la propuesta respecto a la reducción presentada por el usuario para el año 2024 y 2025.
RÍO CHICAMOCHA | RÍO CHICAMOCHA MEDIO | RIO MINA - Q. GUIRRE | 4 | NO | EMPRESA SOLIDARIA DE SERVICIOS PUBLICOS DE BELEN-SERVIBELEN E.S.P. | PPC | 4948 | 0.03 | 0.025 | -- | -- | -- | -- | -- | 148.44 | 123.7 | 4515.05 | 3762.5417 | 54180.6 | 45150.5 | 48762.54 | 40635.45 | Se calcularon las cargas contaminantes con la información de la propuesta presentada por el usuario mediante radicado 14050 del 09 de septiembre de 2020 V1 Q=l/s 1,408 [DBO]= 97 mg/l [SST]= 100 mg/l ; V2 Q=8,361 l/s [DBO]= 125 mg/l [SST]= 98 mg/l ; V3 Q=2,384 l/s [DBO]= 124 mg/l [SST]= 120 mg/l ; V4 Q=0,75 l/s [DBO]= 165 mg/l [SST]= 100 mg/l
RÍO CHICAMOCHA | RÍO CHICAMOCHA MEDIO | Q. MONECO | 4 |  | MUNICIPIO DE TUTAZÁ | PPC | 244 | 0.05 | 0.05 | -- | -- | -- | -- | -- | 12.2 | 12.2 | 371.0833 | 371.0833 | 4453 | 4453 | 3562.4 | 2849.92 | Para el cálculo de la carga contaminante, se determinó mediante la producción per cápita (PPC) sugerida para poblaciones, en la Sección 2, Artículo 169, Parágrafo 2, Tabla 24 de la Resolución 0330 de 2017 y con la proyección de la Población nivel municipal 2018-2020 del DANE
RÍO CHICAMOCHA | RÍO CHICAMOCHA MEDIO | Q. EL SALITRE | 4 |  | MUNICIPIO DE SOCOTÁ | PSMV | -- | -- | -- | -- | -- | -- | -- | -- | 64.2499 | 64.2499 | 1954.2675 | 1954.2675 | 23451.21 | 23451.21 | 2345.13 | 2345.13 | La carga contaminante corresponde a lo aprobado en la resolución 1384 del 24 agosto del plan de saneamiento y manejo de vertimientos - PSMV
RÍO CHICAMOCHA | RÍO CHICAMOCHA MEDIO | Q. CHIMISCUA | 4 |  | MUNICIPIO DE SOCHA | PSMV | -- | -- | -- | -- | -- | -- | -- | -- | 204.0164 | 204.0164 | 6205.5 | 6205.5 | 74466 | 74466 | 74466 | 74466 | La carga contaminante corresponde a la contenida en el concepto técnico aprobado en el plan de saneamiento y manejo de vertimientos - PSMV
RÍO CHICAMOCHA | RÍO CHICAMOCHA MEDIO | Q. BEBEDERO | 4 | SI | MUNICIPIO DE JERICÓ | LAB | -- | -- | -- | 1.949 | 24 | 365 | 90 | 90 | 15.1554 | 15.1554 | 460.9775 | 460.9775 | 5531.7298 | 5531.7298 | 4978.5568 | 4978.5568 | Para el cálculo de la carga contaminante se tuvo en cuenta la propuesta presentada por el usuario mediante radicado 14480 de fecha 14 de septimbre de 2020, en donde se utilizó una concentración de 90 mg/L en cumplimiento con la resolución 631 de 2015.
RÍO CHICAMOCHA | RÍO CHICAMOCHA MEDIO | Q. SAN ANTONIO | 4 | NO | MUNICIPIO DE CHITA | PPC | 2309 | 0.028 | 0.097 | -- | -- | -- | -- | -- | 64.652 | 223.973 | 1966.4983 | 6812.5121 | 23597.98 | 81750.145 | 21238.182 | 73575.1305 | Se calculó la PPC con base al monitoreo realizado por CORPOBOYACA en el segundo semestre del año 2019. V1 Q= 0,104 l/s [DBO]= 13,8 mg/l [SST]= 13,8 mg/l ; V2 Q= 3,1l/s [DBO]= 159 mg/l [SST]= 696 mg/l ; V3 Q=1,64 l/s [DBO]= 90,4 mg/l [SST]=36,7 mg/l ; V4 Q=1,89 l/s [DBO]= 71,9 mg/l [SST]= 41,5 mg/l ; V5 Q= 1,29l/s [DBO]= 214 mg/l [SST]= 308 mg/l
RÍO CHICAMOCHA | RÍO CHICAMOCHA MEDIO | Q. NN CONFLUYE A Q. LA FAGUA | 4 |  | MUNICIPIO DE SATIVANORTE | PPC | 768 | 0.05 | 0.05 | -- | -- | -- | -- | -- | 38.4 | 38.4 | 1168 | 1168 | 14016 | 14016 | 12614.4 | 12614.4 | Para el cálculo de la carga contaminante, se determinó mediante la producción per cápita (PPC) sugerida para poblaciones, en la Sección 2, Artículo 169, Parágrafo 2, Tabla 24 de la Resolución 0330 de 2017 y con la proyección de la Población nivel municipal 2018-2020 del DANE
RÍO CHICAMOCHA | RÍO CHICAMOCHA MEDIO | Q. CAZADERO | 4 |  | MUNICIPIO DE SATIVASUR | PPC | 354 | 0.109 | 0.065 | -- | -- | -- | -- | -- | 33.25 | 19.86 | 1011.3542 | 604.075 | 12136.25 | 7248.9 | 10922.625 | 6524.01 | Se calcularon las cargas contaminantes con base en el monitoreo realizado por CORPOBOYACA en el segundo semestre del año 2019. V1 Q=0,04 l/s [DBO]= 152 mg/l [SST]= 80 mg/l ; V2 Q=1,38 l/s [DBO]=274 mg/l [SST]= 164 mg/l
RÍO CHICAMOCHA | RÍO CHICAMOCHA MEDIO | Q. CACOTA | 4 |  | MUNICIPIO DE BOAVITA | PSMV | -- | -- | -- | -- | -- | -- | -- | -- | 64.1 | 57.33 | 1949.7083 | 1743.7875 | 23396.5 | 20925.45 | 9358.6 | 8370.18 | La carga contaminante corresponde a la contenida en el plan de saneamiento y manejo de vertimientos - PSMV
RÍO CHICAMOCHA | RÍO CHICAMOCHA MEDIO | Q. NEGRA | 4 |  | MUNICIPIO DE LA UVITA | PPC | 1350 | 0.07 | 0.04 | -- | -- | -- | -- | -- | 94.5 | 54 | 2874.375 | 1642.5 | 34492.5 | 19710 | 33457.725 | 19118.7 | Se calculo la PPC para realizar la proyección de las cargas contaminantes con base en el monitoreo realizado por CORPOBOYACA el 15/01/2018. Q=3,7 L/s, [DBO]=274 mg/L, [SST]=158 mg/L, se tuvo en cuenta la remoción propuesta por el usuario de un 3% para el 2023, 2024 y 2025.
RÍO CHICAMOCHA | RÍO CHICAMOCHA MEDIO | Q. NEGRA | 4 |  | MUNICIPIO DE LA UVITA (MATADERO) | LAB | -- | -- | -- | 0.923 | 5 | 240 | 910 | 632 | 15.1187 | 10.5 | 302.3748 | 210.001 | 3628.4976 | 2520.0115 | 1796.1063 | 1247.4057 | Se calcularon las cargas contaminantes con base en el monitoreo realizado por CORPOBOYACA en el segundo semestre del año 2019. Se aplica una remoción del 50% con el objetivo de dar cumplimiento a los valores permitidos por la resolución 631 de 2015 para esta actividad [DBO]=450 mg/L, [SST]=400 mg/L
RÍO CHICAMOCHA | RÍO CHICAMOCHA MEDIO | Q. EL GALLO | 4 |  | MUNICIPIO DE SUSACON | PPC | 721 | 0.094 | 0.105 | -- | -- | -- | -- | -- | 67.774 | 75.705 | 2061.4592 | 2302.6937 | 24737.51 | 27632.325 | 9895.004 | 11052.93 | Se calculó la PPC para realizar la proyección de las cargas contaminantes con base en el monitoreo realizado por CORPOBOYACA el 15/01/2018. Q=6,61 [DBO]= 99 mg/L [SST]= 111 mg/L. Se tuvo en cuenta la remoción presentada por el usuario en la propuesta de meta.
RÍO CHICAMOCHA | RÍO CHICAMOCHA MEDIO | RÍO MONGUI | 4 |  | EMPRESA SOLIDARIA DE SERVICIOS PUBLICOS DE MONGUI | PPC | 2476 | 0.05 | 0.05 | -- | -- | -- | -- | -- | 123.8 | 123.8 | 3765.5833 | 3765.5833 | 45187 | 45187 | 40668.3 | 40668.3 | Para el cálculo de la carga contaminante del vertimiento 1, se determinó mediante la producción per cápita (PPC) sugerida para poblaciones, en la Sección 2, Artículo 169, Parágrafo 2, Tabla 24 de la Resolución 0330 de 2017 y con la proyección de la Población nivel municipal 2018-2020 del DANE.
RÍO CHICAMOCHA | RÍO CHICAMOCHA MEDIO | Q. OTENGA | 4 | NO | MUNICIPIO DE BETEITIVA (CENTRO POBLADO OTENGA) | LAB | -- | -- | -- | 0.43059 | 24 | 365 | 314 | 108 | 11.6818 | 4.0179 | 355.3207 | 122.2122 | 4263.8481 | 1466.5465 | 3837.4633 | 1319.8918 | Se calcularon las cargas contaminantes con base en el monitoreo realizado por CORPOBOYACÁ en el segundo semestre del año 2019,
RÍO CHICAMOCHA | RÍO CHICAMOCHA MEDIO | Q. OTENGA | 4 |  | MUNICIPIO DE BETEITIVA | PPC | 414 | 0.05 | 0.05 | -- | -- | -- | -- | -- | 20.7 | 20.7 | 629.625 | 629.625 | 7555.5 | 7555.5 | 7555.5 | 7555.5 | Para el cálculo de la carga contaminante del vertimiento 1, se determinó mediante la producción per cápita (PPC) sugerida para poblaciones, en la Sección 2, Artículo 169, Parágrafo 2, Tabla 24 de la Resolución 0330 de 2017 y con la proyección de la Población nivel municipal 2018-2020 del DANE.
RÍO CHICAMOCHA | RÍO CHICAMOCHA MEDIO | Q. CHORRERA | 4 | SI | MUNICIPIO DE FLORESTA - CENTRO POBLADO TOBASIA | LAB | -- | -- | -- | 0.76292 | 24 | 365 | 369 | 270 | 24.3231 | 17.7974 | 739.8278 | 541.3374 | 8877.9333 | 6496.0488 | 7990.14 | 5846.4439 | Se calcularon las cargas contaminantes con base en el monitoreo realizado por CORPOBOYACÁ el 19/01/2018.
ACTIVIDADES ECONÓMICAS
RÍO CHICAMOCHA | RÍO CHICAMOCHA MEDIO | RIO SOAPAGA | 4 |  | PLANTA DE BENEFICIO ANIMAL MUNICIPIO DE BELÉN | LAB | -- | -- | -- | 4.1441 | 6 | 265 | 298 | 185 | 26.675 | 16.56 | 589.0729 | 365.6996 | 7068.8751 | 4388.3956 | 6361.9876 | 3949.5561 | Se calcularon las cargas contaminantes con la información allegada por el usuario en la propuesta de meta.
RÍO CHICAMOCHA | RÍO CHICAMOCHA MEDIO | RIO SOAPAGA | 4 | SI | COMERCIALIZADORA COLOMBIANA DE CARBONES Y COQUES-COQUECOL S.A C.I. | LAB | -- | -- | -- | 0.1 | 12 | 365 | 20 | 11 | 0.0864 | 0.04752 | 2.628 | 1.4454 | 31.536 | 17.3448 | 31.536 | 17.3448 | Se calcularon las cargas contaminantes con la información de la auto declaración presentada por el usuario para el periodo 2019.
RÍO CHICAMOCHA | RÍO CHICAMOCHA MEDIO |  | 4 |  | ASOCIACIÓN DE PISCICULTORES DE BETEITIVA ASOPISPEÑA | PPC | 1454 | 0.0004 | 0.0008 | -- | 24 | 365 | -- | -- | 0.5816 | 1.1632 | 17.6903 | 35.3807 | 212.284 | 424.568 | 212.284 | 424.568 | Se calculan las cargas contaminantes con base en el reporte de biomasa del II semestre del 2014 con promedios de (0.0004 y 0.0008) para los dos parámetros DBO5 y SST respectivamente.
RÍO CHICAMOCHA | RÍO CHICAMOCHA MEDIO |  | 4 | NO | CELY ALBARRACÍN MAURICIO GONZALO (EXTRACCIÓN DE PIEDRA, ARENA, ARCILLAS COMUNES, YESO Y ANHIDRITA) | LAB | -- | -- | -- | 5 | 3 | 365 | 0 | 626 | 0 | 33.804 | 0 | 1028.205 | 0 | 12338.46 | 0 | 1233.846 | Se calcula las cargas contaminantes con la información de la auto declaración presentada para el I semestre del 2014.
RÍO CHICAMOCHA | RÍO CHICAMOCHA MEDIO |  | 4 | NO | SÁNCHEZ RICAUTE JOSE NORBERTO (EXTRACCIÓN DE PIEDRA, ARENA, ARCILLAS COMUNES, YESO Y ANHIDRITA) | LAB | -- | -- | -- | 2.69 | 3 | 240 | 56 | 6670 | 1.6269 | 193.7768 | 32.5382 | 3875.5368 | 390.4589 | 46506.4416 | 390.4589 | 4650.6442 | Se calcularon las cargas contaminantes con la información allegada por el usuario de monitoreo del año 2020.
RÍO CHICAMOCHA | RÍO CHICAMOCHA MEDIO |  | 4 |  | MINAS PAZ DEL RIO S.A. (HIERRO Y CALIZA) TÓPAGA, PAZ DE RÍO, TASCO, CORRALES | LAB | -- | -- | -- | 0.001 | 24 | 96 | 121 | 86 | 0.010454 | 0.0074304 | 0.083635 | 0.059443 | 1.0036 | 0.71332 | 1.0036 | 0.71332 | Se calcularon las cargas contaminantes con la información de la auto declaración presentada para el II semestre del 2015 para los vertimientos de los botaderos corantivá y tiro al pichon.
RÍO CHICAMOCHA | RÍO CHICAMOCHA MEDIO | Q. CUCHILLA LARGA | 4 | NO | ASOCIACION DE PRODUCTORES DE TRUCHA NUEVO HORIZONTE (PLANTA EL CAMPING) | PPC | 3570.7 | 0.0004 | 0.0008 | -- | 24 | 365 | -- | -- | 1.4283 | 2.8566 | 43.4435 | 86.887 | 521.3222 | 1042.6444 | 521.3222 | 1042.6444 | Se calculan las cargas contaminantes con base en el reporte de biomasa presentada por el usuario para el periodo 2019 con promedios de (0.0004 y 0.0008 kg/día) para los dos parámetros DBO5 y SST respectivamente.
RÍO CHICAMOCHA | RÍO CHICAMOCHA MEDIO |  | 4 | NO | PRODUCTORA Y COMERCIALIZADORA AGROPECUARIA E.A.T. | PPC | 6500 | 0.0004 | 0.0008 | -- | 24 | 365 | -- | -- | 2.6 | 5.2 | 79.0833 | 158.1667 | 949 | 1898 | 949 | 1898 | Se calcularon las cargas contaminantes con base en el reporte de biomasa del II semestre del 2014 con promedios de (0.0004 y 0.0008 kg/día) para los dos parámetros DBO5 y SST respectivamente.
RÍO CHICAMOCHA | RÍO CHICAMOCHA MEDIO |  | 4 | NO | ASOCIACION DE PRODUCTORES DE TRUCHA NUEVO HORIZONTE (LA VEGA) | PPC | 16321.78 | 0.0004 | 0.0008 | -- | 24 | 365 | -- | -- | 6.5287 | 13.0574 | 198.5817 | 397.1633 | 2382.9799 | 4765.9598 | 2382.9799 | 4765.9598 | Se calcularon las cargas contaminantes con base en el reporte de biomasa del año 2019 con promedios de (0.0004 y 0.0008 kg/día) para los dos parámetros DBO5 y SST respectivamente.
RÍO CHICAMOCHA | RÍO CHICAMOCHA MEDIO |  | 4 | SI | CARDOZO PINEDA JOSE NELSON (EXTRACCIÓN DE PIEDRA, ARENA, ARCILLAS COMUNES, YESO Y ANHIDRITA) | LAB | -- | -- | -- | 14.9 | 8 | 365 | 2 | 1020 | 0.85824 | 437.7024 | 26.1048 | 13313.448 | 313.2576 | 159761.376 | 313.2576 | 15976.1376 | Se calcularon las cargas contaminantes con la información presentada por el usuario para el periodo 2018.
RÍO CHICAMOCHA | RÍO CHICAMOCHA MEDIO |  | 4 | NO | BECERRA PEREZ ALVARO (EXTRACCIÓN DE PIEDRA, ARENA, ARCILLAS COMUNES, YESO Y ANHIDRITA) | LAB | -- | -- | -- | 11 | 8 | 96 | 2 | 3465 | 0.6336 | 1097.712 | 5.0688 | 8781.696 | 60.8256 | 105380.352 | 60.8256 | 10538.0352 | Se calcularon las cargas contaminantes teniendo en cuenta los datos de la propuesta presentada por el usuario para los dos primeros años del quinquenio, del tercer año en adelante se exige remoción para darse cumplimiento con los valores máximos permitidos para la actividad económica en la Resolución 631 de 2015.
RÍO CHICAMOCHA | RÍO CHICAMOCHA MEDIO |  | 4 | SI | INDUSTRIAL DE MINERALES LTDA | LAB | -- | -- | -- | 10.85 | 8 | 144 | 2 | 63 | 0.62496 | 19.6862 | 7.4995 | 236.2349 | 89.9942 | 2834.8186 | 89.9942 | 2267.8548 | Se calculan las cargas contaminantes con base en la autodeclaración presentada por la empresa para el periodo 2019, se tiene en cuenta el incremento de caudal presentado en la propuesta de meta del usuario, se exige a partir del año 3 del quinquenio cumplimiento con el valor de SST de la Resolución 631 de 2015 para esta actividad económica.
RÍO CHICAMOCHA | RÍO CHICAMOCHA MEDIO |  | 4 | NO | PEDRO PABLO BALAGUERA - FINCA CASA BLANCA - MUN BELEN (PISCÍCOLA) | PPC | 380 | 0.0004 | 0.0008 | -- | 24 | 365 | -- | -- | 0.152 | 0.304 | 4.6233 | 9.2467 | 55.48 | 110.96 | 55.48 | 110.96 | Se calcularon las cargas contaminantes con base en el reporte de biomasa para el periodo 2018 con promedios de (0.0004 y 0.0008 kg/día) para los dos parámetros DBO5 y SST respectivamente.
RÍO CHICAMOCHA | RÍO CHICAMOCHA MEDIO | Q. RINCON GRANDE | 4 | NO | ASOCIACION DE PRODUCTORES DE TRUCHA NUEVO HORIZONTE (FINCA EL JAZMÍN) socotacito | PPC | 3293.9 | 0.0004 | 0.0008 | -- | 24 | 365 | -- | -- | 1.3176 | 2.6351 | 40.0758 | 80.1516 | 480.9094 | 961.8188 | 480.9094 | 961.8188 | Se calculan las cargas contaminantes con base en el reporte de biomasa presentada por el usuario para el periodo 2019 con promedios de (0.0004 y 0.0008 kg/día) para los dos parámetros DBO5 y SST respectivamente.
RÍO CHICAMOCHA | RÍO CHICAMOCHA MEDIO |  | 4 | NO | CASTAÑEDA ALFONSO VICTOR MANUEL (EXTRACCIÓN DE PIEDRA, ARENA, ARCILLAS COMUNES, YESO Y ANHIDRITA) | LAB | -- | -- | -- | 2.15 | 8 | 365 | 55 | 1172 | 3.4056 | 72.5702 | 103.587 | 2207.3448 | 1243.044 | 26488.1376 | 1243.044 | 2648.8138 | Se calcularon las cargas contaminantes con base en cálculos presuntivos basados en factores o índices de contaminación relacionados con niveles de producción e insumos utilizados”. De acuerdo a los datos con los que se cuentan en la corporación. Del año 3 en adelante se exige remocion para dar cumplimiento a la norma.
RÍO CHICAMOCHA | RÍO CHICAMOCHA MEDIO |  | 4 | NO | CASTAÑEDA MAURICIO (EXTRACCIÓN DE PIEDRA, ARENA, ARCILLAS COMUNES, YESO Y ANHIDRITA) | LAB | -- | -- | -- | 2.15 | 8 | 365 | 55 | 1172 | 3.4056 | 72.5702 | 103.587 | 2207.3448 | 1243.044 | 26488.1376 | 1243.044 | 2648.8138 | Se calcularon las cargas contaminantes con base en cálculos presuntivos basados en factores o índices de contaminación relacionados con niveles de producción e insumos utilizados”.
RÍO CHICAMOCHA | RÍO CHICAMOCHA MEDIO |  | 4 | NO | VARGAS JOSE ANTONIO (EXTRACCIÓN DE PIEDRA, ARENA, ARCILLAS COMUNES, YESO Y ANHIDRITA) | LAB | -- | -- | -- | 2.15 | 2 | 365 | 55 | 1172 | 0.8514 | 18.1426 | 25.8967 | 551.8362 | 310.761 | 6622.0344 | 310.761 | 662.2034 | Se calcularon las cargas contaminantes con base en cálculos presuntivos basados en factores o índices de contaminación relacionados con niveles de producción e insumos utilizados”.
RÍO CHICAMOCHA | RÍO CHICAMOCHA MEDIO |  | 4 | NO | ALFONSO DE CASTAÑEDA PAULINA (EXTRACCIÓN DE PIEDRA, ARENA, ARCILLAS COMUNES, YESO Y ANHIDRITA) | LAB | -- | -- | -- | 2.15 | 3 | 365 | 55 | 1172 | 1.2771 | 27.2138 | 38.8451 | 827.7543 | 466.1415 | 9933.0516 | 466.1415 | 993.3052 | Se calcularon las cargas contaminantes con base en cálculos presuntivos basados en factores o índices de contaminación relacionados con niveles de producción e insumos utilizados”.
RÍO CHICAMOCHA | RÍO CHICAMOCHA MEDIO |  | 4 | NO | CAMARGO RINCON JOSE ARISTIDES (EXTRACCIÓN DE PIEDRA, ARENA, ARCILLAS COMUNES, YESO Y ANHIDRITA) | LAB | -- | -- | -- | 2.15 | 3 | 365 | 55 | 1172 | 1.2771 | 27.2138 | 38.8451 | 827.7543 | 466.1415 | 9933.0516 | 466.1415 | 993.3052 | Se calcularon las cargas contaminantes con base en cálculos presuntivos basados en factores o índices de contaminación relacionados con niveles de producción e insumos utilizados”.
RÍO CHICAMOCHA | RÍO CHICAMOCHA MEDIO |  | 4 | NO | REYES PERICO HECTOR PLUTARCO (EXTRACCIÓN DE PIEDRA, ARENA, ARCILLAS COMUNES, YESO Y ANHIDRITA) | LAB | -- | -- | -- | 1.47 | 4 | 132 | 19 | 23550 | 0.40219 | 498.5064 | 4.4241 | 5483.5704 | 53.0893 | 65802.8448 | 53.0893 | 6580.2845 | Se calcularon las cargas contaminantes teniendo en cuenta los datos de la propuesta presentada por el usuario para los dos primeros años del quinquenio, del tercer año en adelante se exige remoción para darse cumplimiento con los valores máximos permitidos para la actividad económica en la Resolución 631 de 2015.
RÍO CHICAMOCHA | RÍO CHICAMOCHA MEDIO |  | 4 | NO | LEÓN ROJAS DORA CONSTANZA (EXTRACCIÓN DE PIEDRA, ARENA, ARCILLAS COMUNES, YESO Y ANHIDRITA) | LAB | -- | -- | -- | 2.15 | 6 | 365 | 55 | 1172 | 2.5542 | 54.4277 | 77.6902 | 1655.5086 | 932.283 | 19866.1032 | 932.283 | 1986.6103 | Se calcularon las cargas contaminantes con bade en cálculos presuntivos basados en factores o índices de contaminación relacionados con niveles de producción e insumos utilizados.
RÍO CHICAMOCHA | RÍO CHICAMOCHA MEDIO |  | 4 | NO | EDGAR OCTAVIO PÉREZ VANEGAS Y REINALDO LÓPEZ FERNÁNDEZ - FENIX (EXTRACCIÓN DE CARBÓN LIGMITO) | LAB | -- | -- | -- | 8.8 | 8 | 288 | 114 | 52 | 28.8922 | 13.1789 | 693.4118 | 316.2931 | 8320.9421 | 3795.5174 | 3661.2145 | 1670.0277 | Se calcularon las cargas contaminantes con la información obtenida del Exp. OOPV-00013/16 ; Fecha del muestreo 11/02/2016
RÍO CHICAMOCHA | RÍO CHICAMOCHA MEDIO | RIO PARGUA | 4 | NO | PROSUMIDORES AGROECOLOGICOS TRUCHAS PLAYA RICA S.A- ABELARDO GÓMEZ GÓMEZ (PISCÍCOLA) | PPC | 2912 | 0.0004 | 0.0008 | -- | 24 | 365 | -- | -- | 1.1648 | 2.3296 | 35.4293 | 70.8587 | 425.152 | 850.304 | 425.152 | 850.304 | Se calcularon las cargas contaminantes con base en el reporte de biomasa presentada por el usuario para el periodo 2019 con promedios de (0.0004 y 0.0008 kg/día) para los dos parámetros DBO5 y SST respectivamente.
RÍO CHICAMOCHA | RÍO CHICAMOCHA MEDIO |  | 4 | SI | PEDRO JOSÉ ARAQUE GARCÍA (EXTRACCIÓN DE HULLA - CARBÓN DE PIEDRA) | LAB | -- | -- | -- | 2.3 | 2 | 288 | 2 | 350 | 0.03312 | 5.796 | 0.79488 | 139.104 | 9.5386 | 1669.248 | 9.5386 | 250.3872 | Se calcularon las cargas contaminantes con base en la la información presentada en la autodeclaración de vertimientos por el usuario para el periodo 2019. Se exige remoción a partir del año 3 del quinquenio de acuerdo al cumplimiento con la Resolución 631 de 2015 para esta actividad economica.
RÍO CHICAMOCHA | RÍO CHICAMOCHA MEDIO |  | 4 |  | MINAS PAZ DEL RIO S.A - MINA UCHE Y PIRGUA | LAB | -- | -- | -- | -- | -- | -- | -- | -- | 0.046655 | 0.21154 | 17.0292 | 77.2125 | 204.35 | 926.55 | 204.35 | 926.55 | Se calcularon las cargas contaminantes con la información presentada por el usuario en la propuesta de metas.
RÍO CHICAMOCHA | RÍO CHICAMOCHA MEDIO |  | 4 |  | MINAS PAZ DEL RIO S.A - MINA EL UVO Y SALITRE | LAB | -- | -- | -- | -- | -- | -- | -- | -- | 0.059532 | 0.08566 | 21.7292 | 31.2658 | 260.75 | 375.19 | 260.75 | 375.19 | Se calcularon las cargas contaminantes con la información presentada por el usuario en la propuesta de metas.
RÍO CHICAMOCHA | RÍO CHICAMOCHA MEDIO | RÍO MINAS - RIO SOPAGA | 4 |  | MINAS PAZ DEL RIO S.A - ZONA RESIDENCIAL - PAZ DEL RIO | LAB | -- | -- | -- | -- | -- | -- | -- | -- | 0.68647 | 1.3414 | 20.88 | 40.8 | 250.56 | 489.6 | 250.56 | 489.6 | Se calcularon las cargas contaminantes con la información de la auto declaración presentada para el I semestre del 2015.
RÍO CHICAMOCHA | RÍO CHICAMOCHA MEDIO |  | 4 |  | MINAS PAZ DEL RIO S.A - MINA LA CHAPA - TASCO | LAB | -- | -- | -- | 0.7 | 24 | 365 | 7 | 20 | 0.42336 | 1.2096 | 12.8772 | 36.792 | 154.5264 | 441.504 | 154.5264 | 441.504 | Se calcularon las cargas contaminantes con la información de la auto declaración presentada para el II semestre del 2015.
RÍO CHICAMOCHA | RÍO CHICAMOCHA MEDIO |  | 4 |  | MINAS PAZ DEL RIO S.A - BELLAVISTA - SOCHA | LAB | -- | -- | -- | -- | -- | -- | -- | -- | 0.22 | 0.29 | 5.28 | 6.96 | 63.36 | 83.52 | 63.36 | 83.52 | Se calcularon las cargas contaminantes con la información de la auto declaración presentada para el II semestre del 2015.
RÍO CHICAMOCHA | RÍO CHICAMOCHA MEDIO |  | 4 |  | MINAS PAZ DEL RIO S.A - BOCAMINA CEREZO - SOCHA | LAB | -- | -- | -- | 0.4 | 4 | 288 | 13 | 48 | 0.07488 | 0.27648 | 1.7971 | 6.6355 | 21.5654 | 79.6262 | 21.5654 | 79.6262 | Se calcularon las cargas contaminantes con la información de la auto declaración presentada para el II semestre del 2015.
RÍO CHICAMOCHA | RÍO CHICAMOCHA MEDIO |  | 4 |  | MINAS PAZ DEL RIO S.A - BOCAMINA DON CAMILO - SATIVANORTE | LAB | -- | -- | -- | 3.14 | 1 | 96 | 3 | 22 | 0.033912 | 0.24869 | 0.2713 | 1.9895 | 3.2556 | 23.874 | 3.2556 | 23.874 | Se calcularon las cargas contaminantes con la información de la auto declaración presentada para el II semestre del 2015.
TOTAL CARGA CONTAMINANTE AÑO 5 | [18 empty] | 1080061.2996 | 1140151.7689 | 569358.6607 | 599237.0224

## TRAMO 5
CORPORACIÓN AUTÓNOMA REGIONAL DE BOYACÁ - CORPOBOYACÁ
SUBDIRECCIÓN DE ECOSISTEMAS Y GESTIÓN AMBIENTAL S.E.G.A
PROPUESTA DE META DE CARGA CONTAMINANTE CUENCA ALTA Y MEDIA DEL RÍO CHICAMOCHA
SEGUNDO QUINQUENIO CUENCA MEDIA Y TERCER QUNQUENIO CUENCA ALTA DEL RÍO CHICAMOCHA
LINEA BASE DE CARGA CONTAMINANTE TRAMO 5 CUENCA ALTA DEL RÍO CHICAMOCHA
CUENCA | SUBCUENCA | FUENTE RECEPTORA | TRAMO | SISTEMA DE TRATAMIENTO | MUNICIPIO/ USUARIO | METODO DE CÁLCULO | POB (hab) | PPC DBO5 (Kg/hab-día) | PPC SST (Kg/hab-día) | Caudal descarga (l/s) | Tiempo descarga (h/día) | Tiempo descarga (día/año) | Concentración DBO (mg/l) | Concentración SST (mg/l) | Cc DBO5 (Kg/día) | Cc SST (Kg/día) | Cc DBO5 (Kg/mes) | Cc SST (Kg/mes) | Cc DBO5 (Kg/año) | Cc SST (Kg/año) | OBSERVACIONES
MUNICIPIOS
RÍO CHICAMOCHA | RÍO CHICAMOCHA MEDIO | Q. GALLINACERA | 5 | NO | MUNICIPIO DE EL ESPINO | PPC | 1370 | 0.05 | 0.05 | -- | -- | -- | -- | -- | 68.5 | 68.5 | 2083.5417 | 2083.5417 | 25002.5 | 25002.5 | Para el cálculo de la carga contaminante, se determinó mediante la producción per cápita (PPC) sugerida para poblaciones, en la Sección 2, Artículo 169, Parágrafo 2, Tabla 24 de la Resolución 0330 de 2017 y con la población del municipio en el año 2019 del archivo proyección de la Población nivel municipal 2018-2020 del DANE.
RÍO CHICAMOCHA | RÍO CHICAMOCHA MEDIO | Q. LOS LEONES | 5 | SI | MUNICIPIO DE GUACAMAYAS | LAB | -- | -- | -- | 6.139 | 24 | 365 | 90 | 90 | 47.7369 | 47.7369 | 1451.9963 | 1451.9963 | 17423.9554 | 17423.9554 | Se calcularon las cargas contaminantes teniendo en cuenta los datos de concentración y caudal de la propuesta presentada por el usuario y la población proyectada por el DANE. Q= 6,1 L/s, DBO= 90 mg/L SST= 90mg/L
RÍO CHICAMOCHA | RÍO CHICAMOCHA MEDIO | RÍO CONCAVO | 5 | NO | MUNICIPIO DE GUICAN | PPC | 1351 | 0.12 | 0.049 | -- | -- | -- | -- | -- | 162.12 | 66.199 | 4931.15 | 2013.5529 | 59173.8 | 24162.635 | Se calculó la PPC para proyectar las cargas contaminantes con base en el monitoreo realizado por CORPOBOYACÁ en el primer semestre del año 2019. V1 Q= 7,057 l/s [DBO]= 248 mg/l [SST]= 95 mg/l ; V2 Q= 0,957 l/s [DBO]= 138 mg/l [SST]=105 mg/l se tuvo en cuenta el porcentaje de remoción presentado por el usuario en la propuesta.
RÍO CHICAMOCHA | RÍO CHICAMOCHA MEDIO | Q. LITERGON | 5 | NO | ADMINISTRADORA PUBLICA COOPERATIVA EMPRESA SOLIDARIA DE SERVICIOS PÚBLICOS DE CHISCAS BOYACÁ | PPC | 873 | 0.05 | 0.05 | -- | -- | -- | -- | -- | 43.65 | 43.65 | 1327.6875 | 1327.6875 | 15932.25 | 15932.25 | Para el cálculo de la carga contaminante, se determinó mediante la producción per cápita (PPC) sugerida para poblaciones, en la Sección 2, Artículo 169, Parágrafo 2, Tabla 24 de la Resolución 0330 de 2017 y con la población del municipio en el año 2020 del archivo proyección de la Población nivel municipal 2018-2023 del DANE.
RÍO CHICAMOCHA | RÍO CHICAMOCHA MEDIO | RÍO COCUY | 5 | NO | MUNICIPIO DE PANQUEBA | PSMV | -- | -- | -- | -- | -- | -- | -- | -- | 31.0685 | 31.0685 | 945 | 945 | 11340 | 11340 | La carga contaminante corresponde a la contenida en el plan de saneamiento y manejo de vertimientos - PSMV para el año 2020.
RÍO CHICAMOCHA | RÍO CHICAMOCHA MEDIO | Q. CHINALERA | 5 | NO | MUNICIPIO DE COVARACHIA | LAB | -- | -- | -- | 0.649 | 24 | 365 | 303 | 320 | 16.9903 | 17.9436 | 516.7883 | 545.783 | 6201.4598 | 6549.3965 | Se calcularon las cargas contaminantes con base en el monitoreo realizado por CORPOBOYACA en el primer semestre del año 2019. El vertimiento se realiza en el suelo pero la fuente receptora más cercana al punto de vertimiento es la Quebrada La Laguna. Se tuvo en cuenta la remoción presentada por el usuario en la propuesta de un 50% para el ultimo año.
RÍO CHICAMOCHA | RÍO CHICAMOCHA MEDIO | Q. AGUA BLANCA | 5 | NO | ADMINISTRACION PUBLICA COOPERATIVA EMPRESA SOLIDARIA DE SERVICIOS PUBLICOS DE SAN MATEO | PPC | 1162 | 0.05 | 0.05 | -- | -- | -- | -- | -- | 58.1 | 58.1 | 1767.2083 | 1767.2083 | 21206.5 | 21206.5 | Para el cálculo de la carga contaminante, se determinó mediante la producción per cápita (PPC) sugerida para poblaciones, en la Sección 2, Artículo 169, Parágrafo 2, Tabla 24 de la Resolución 0330 de 2017 y con la población del municipio en el año 2020 del archivo proyección de la Población nivel municipal 2018-2023 del DANE.
RÍO CHICAMOCHA | RÍO CHICAMOCHA MEDIO | Q. TIPACOQUE | 5 |  | MUNICIPIO DE TIPACOQUE | PPC | 945 | 0.05 | 0.05 | -- | -- | -- | -- | -- | 47.25 | 47.25 | 1437.1875 | 1437.1875 | 17246.25 | 17246.25 | Para el cálculo de la carga contaminante se determinó mediante la producción per cápita (PPC) sugerida para poblaciones, en la Sección 2, Artículo 169, Parágrafo 2, Tabla 24 de la Resolución 0330 de 2017 y con la proyección de la Población nivel municipal 2018-2023 del DANE.
RÍO CHICAMOCHA | RÍO CHICAMOCHA MEDIO | Q. TIPACOQUE | 5 |  | EMPRESA DE SERVICIOS PUBLICOS DE SOATA - EMPOSOATA | PPC | 6381 | 0.066 | 0.036 | -- | -- | -- | -- | -- | 421.146 | 229.716 | 12809.8575 | 6987.195 | 153718.29 | 83846.34 | Se calculó la PPC para realizar la proyección de las cargas contaminantes con la información de los análisis realizados por CORPOBOYACÁ en el segundo semestre del año 2019. V1 Q=10,49 l/s [DBO]= 210 mg/l [SST]= 77 mg/l ; V2 Q= 10,89 l/s [DBO]=245 mg/l [SST]= 172 mg/l Se tuvo en cuenta la remoción presentada por el usuario en la propuesta.
RÍO CHICAMOCHA | RÍO CHICAMOCHA MEDIO | Q. SAN ANTONIO | 5 |  | MUNICIPIO DE SOATÁ (MATADERO) | LAB | -- | -- | -- | 0.44 | 8 | 300 | 528 | 1360 | 6.6908 | 17.2339 | 167.2704 | 430.848 | 2007.2448 | 5170.176 | Se calcularon las cargas contaminantes con la información de la auto declaración presentada por el usuario para el periodo 2018. A partir del año 3 del quinquenio se exige remoción para dar cumplimiento con lo permitido por la Resolución 631 de 2015 para esta actividad económica. DBO= 450 mg/L SST= 400 mg/L
RÍO CHICAMOCHA | RÍO CHICAMOCHA MEDIO | RÍO PANTANOGRANDE | 5 | NO | EMPRESA SOLIDARIA DE SERVICIOS PÚBLICOS DEL MUNICIPIO DEL COCUY | PPC | 2858 | 0.05 | 0.05 | -- | -- | -- | -- | -- | 142.9 | 142.9 | 4346.5417 | 4346.5417 | 52158.5 | 52158.5 | Se toma en cuenta la información presentada por el usuario en la propuesta la cual es la misma que se encuentra en este momento en evaluación por la corporación en la modificación del PSMV.
TOTAL LINEA BASE TRAMO 5 | [18 empty] | 381410.75 | 280038.5028
METAS DE CARGA CONTAMINANTE QUINQUENIO 2021 - 2025
AÑO 1 (2021)
CUENCA | SUBCUENCA | FUENTE RECEPTORA | TRAMO | SISTEMA DE TRATAMIENTO | MUNICIPIO/ USUARIO | METODO DE CÁLCULO | POB (hab) | PPC DBO5 (Kg/hab-día) | PPC SST (Kg/hab-día) | Caudal descarga (l/s) | Tiempo descarga (h/día) | Tiempo descarga (día/año) | Concentración DBO (mg/l) | Concentración SST (mg/l) | Cc DBO5 (Kg/día) | Cc SST (Kg/día) | Cc DBO5 (Kg/mes) | Cc SST (Kg/mes) | Carga Proyectada DBO5 (Kg/año) | Carga Proyectada SST (Kg/año) | Carga Permitida DBO5 (Kg/año) | Carga Permitida SST (Kg/año) | OBSERVACIONES
RÍO CHICAMOCHA | RÍO CHICAMOCHA MEDIO | Q. GALLINACERA | 5 | NO | MUNICIPIO DE EL ESPINO | PPC | 1401 | 0.05 | 0.05 | -- | -- | -- | -- | -- | 70.05 | 70.05 | 2130.6875 | 2130.6875 | 25568.25 | 25568.25 | 25568.25 | 25568.25 | Para el cálculo de la carga contaminante, se determinó mediante la producción per cápita (PPC) sugerida para poblaciones, en la Sección 2, Artículo 169, Parágrafo 2, Tabla 24 de la Resolución 0330 de 2017 y con la población del municipio en el año 2019 del archivo proyección de la Población nivel municipal 2018-2020 del DANE.
RÍO CHICAMOCHA | RÍO CHICAMOCHA MEDIO | Q. LOS LEONES |  | SI | MUNICIPIO DE GUACAMAYAS | LAB | -- | -- | -- | 6.325 | 24 | 365 | 90 | 90 | 49.1832 | 49.1832 | 1495.989 | 1495.989 | 17951.868 | 17951.868 | 17951.868 | 17951.868 | Se calcularon las cargas contaminantes teniendo en cuenta los datos de concentración y caudal de la propuesta presentada por el usuario y la población proyectada por el DANE para realizar la proyección del caudal. Q= 6,1 L/s, DBO= 90 mg/L SST= 90mg/L
RÍO CHICAMOCHA | RÍO CHICAMOCHA MEDIO | RÍO CONCAVO | 5 | NO | MUNICIPIO DE GUICAN | PPC | 1396 | 0.12 | 0.049 | -- | -- | -- | -- | -- | 167.52 | 68.404 | 5095.4 | 2080.6217 | 61144.8 | 24967.46 | 61144.8 | 24967.46 | Se calculó la PPC para proyectar las cargas contaminantes con base en el monitoreo realizado por CORPOBOYACÁ en el primer semestre del año 2019. V1 Q= 7,057 l/s [DBO]= 248 mg/l [SST]= 95 mg/l ; V2 Q= 0,957 l/s [DBO]= 138 mg/l [SST]=105 mg/l se tuvo en cuenta el porcentaje de remoción presentado por el usuario en la propuesta.
RÍO CHICAMOCHA | RÍO CHICAMOCHA MEDIO | Q. LITERGON | 5 | NO | ADMINISTRADORA PUBLICA COOPERATIVA EMPRESA SOLIDARIA DE SERVICIOS PÚBLICOS DE CHISCAS BOYACÁ | PPC | 916 | 0.05 | 0.05 | -- | -- | -- | -- | -- | 45.8 | 45.8 | 1393.0833 | 1393.0833 | 16717 | 16717 | 16717 | 16717 | Para el cálculo de la carga contaminante, se determinó mediante la producción per cápita (PPC) sugerida para poblaciones, en la Sección 2, Artículo 169, Parágrafo 2, Tabla 24 de la Resolución 0330 de 2017 y con la población del municipio en el año 2020 del archivo proyección de la Población nivel municipal 2018-2023 del DANE.
RÍO CHICAMOCHA | RÍO CHICAMOCHA MEDIO | RÍO COCUY | 5 | NO | MUNICIPIO DE PANQUEBA | PSMV | -- | -- | -- | -- | -- | -- | -- | -- | 31.0685 | 31.0685 | 945 | 945 | 11340 | 11340 | 11340 | 11340 | La carga contaminante corresponde a la contenida en el plan de saneamiento y manejo de vertimientos - PSMV para el año 2021
RÍO CHICAMOCHA | RÍO CHICAMOCHA MEDIO | Q. CHINALERA | 5 | NO | MUNICIPIO DE COVARACHIA | LAB | -- | -- | -- | 0.689 | 24 | 365 | 303 | 320 | 18.0375 | 19.0495 | 548.6397 | 579.4214 | 6583.6761 | 6953.0573 | 6583.6761 | 6953.0573 | Se calcularon las cargas contaminantes con base en el monitoreo realizado por CORPOBOYACA en el primer semestre del año 2019. El vertimiento se realiza en el suelo pero la fuente receptora más cercana al punto de vertimiento es la Quebrada La Laguna. Se tuvo en cuenta la remoción presentada por el usuario en la propuesta de un 50% para el ultimo año.
RÍO CHICAMOCHA | RÍO CHICAMOCHA MEDIO | Q. AGUA BLANCA | 5 | NO | ADMINISTRACION PUBLICA COOPERATIVA EMPRESA SOLIDARIA DE SERVICIOS PUBLICOS DE SAN MATEO | PPC | 1194 | 0.05 | 0.05 | -- | -- | -- | -- | -- | 59.7 | 59.7 | 1815.875 | 1815.875 | 21790.5 | 21790.5 | 21790.5 | 21790.5 | Para el cálculo de la carga contaminante, se determinó mediante la producción per cápita (PPC) sugerida para poblaciones, en la Sección 2, Artículo 169, Parágrafo 2, Tabla 24 de la Resolución 0330 de 2017 y con la población del municipio en el año 2021 del archivo proyección de la Población nivel municipal 2018-2020 del DANE.
RÍO CHICAMOCHA | RÍO CHICAMOCHA MEDIO | Q. TIPACOQUE | 5 |  | MUNICIPIO DE TIPACOQUE | PPC | 980 | 0.05 | 0.05 | -- | -- | -- | -- | -- | 49 | 49 | 1490.4167 | 1490.4167 | 17885 | 17885 | 17885 | 17885 | Para el cálculo de la carga contaminante se determinó mediante la producción per cápita (PPC) sugerida para poblaciones, en la Sección 2, Artículo 169, Parágrafo 2, Tabla 24 de la Resolución 0330 de 2017 y con la proyección de la Población nivel municipal 2018-2023 del DANE.
RÍO CHICAMOCHA | RÍO CHICAMOCHA MEDIO | Q. TIPACOQUE | 5 |  | EMPRESA DE SERVICIOS PUBLICOS DE SOATA - EMPOSOATA | PPC | 6456 | 0.066 | 0.036 | -- | -- | -- | -- | -- | 426.096 | 232.416 | 12960.42 | 7069.32 | 155525.04 | 84831.84 | 155525.04 | 84831.84 | Se calculó la PPC para realizar la proyección de las cargas contaminantes con la información de los análisis realizados por CORPOBOYACÁ en el segundo semestre del año 2019. V1 Q=10,49 l/s [DBO]= 210 mg/l [SST]= 77 mg/l ; V2 Q= 10,89 l/s [DBO]=245 mg/l [SST]= 172 mg/l Se tuvo en cuenta la remoción presentada por el usuario en la propuesta.
RÍO CHICAMOCHA | RÍO CHICAMOCHA MEDIO | Q. SAN ANTONIO | 5 |  | MUNICIPIO DE SOATÁ (MATADERO) | LAB | -- | -- | -- | 0.44 | 8 | 300 | 528 | 1360 | 6.6908 | 17.2339 | 167.2704 | 430.848 | 2007.2448 | 5170.176 | 2007.2448 | 5170.176 | Se calcularon las cargas contaminantes con la información de la auto declaración presentada por el usuario para el periodo 2018. A partir del año 3 del quinquenio se exige remoción para dar cumplimiento con lo permitido por la Resolución 631 de 2015 para esta actividad económica. DBO= 450 mg/L SST= 400 mg/L
RÍO CHICAMOCHA | RÍO CHICAMOCHA MEDIO | RÍO PANTANOGRANDE | 5 | NO | EMPRESA SOLIDARIA DE SERVICIOS PÚBLICOS DEL MUNICIPIO DEL COCUY | PPC | 2861 | 0.05 | 0.05 | -- | -- | -- | -- | -- | 143.05 | 143.05 | 4351.1042 | 4351.1042 | 52213.25 | 52213.25 | 52213.25 | 52213.25 | Se toma en cuenta la información presentada por el usuario en la propuesta la cual es la misma que se encuentra en este momento en evaluación por la corporación en la modificación del PSMV.
TOTAL CARGA CONTAMINANTE AÑO 1 | [18 empty] | 388726.6289 | 285388.4013 | 388726.6289 | 285388.4013
AÑO 2 (2022)
CUENCA | SUBCUENCA | FUENTE RECEPTORA | TRAMO | SISTEMA DE TRATAMIENTO | MUNICIPIO/ USUARIO | METODO DE CÁLCULO | POB (hab) | PPC DBO5 (Kg/hab-día) | PPC SST (Kg/hab-día) | Caudal descarga (l/s) | Tiempo descarga (h/día) | Tiempo descarga (día/año) | Concentración DBO (mg/l) | Concentración SST (mg/l) | Cc DBO5 (Kg/día) | Cc SST (Kg/día) | Cc DBO5 (Kg/mes) | Cc SST (Kg/mes) | Carga Proyectada DBO5 (Kg/año) | Carga Proyectada SST (Kg/año) | Carga Permitida DBO5 (Kg/año) | Carga Permitida SST (Kg/año) | OBSERVACIONES
RÍO CHICAMOCHA | RÍO CHICAMOCHA MEDIO | Q. GALLINACERA | 5 | NO | MUNICIPIO DE EL ESPINO | PPC | 1429 | 0.05 | 0.05 | -- | -- | -- | -- | -- | 71.45 | 71.45 | 2173.2708 | 2173.2708 | 26079.25 | 26079.25 | 26079.25 | 26079.25 | Para el cálculo de la carga contaminante, se determinó mediante la producción per cápita (PPC) sugerida para poblaciones, en la Sección 2, Artículo 169, Parágrafo 2, Tabla 24 de la Resolución 0330 de 2017 y con la población del municipio en el año 2019 del archivo proyección de la Población nivel municipal 2018-2020 del DANE.
RÍO CHICAMOCHA | RÍO CHICAMOCHA MEDIO | Q. LOS LEONES |  | SI | MUNICIPIO DE GUACAMAYAS | LAB | -- | -- | -- | 6.511 | 24 | 365 | 90 | 90 | 50.6295 | 50.6295 | 1539.9817 | 1539.9817 | 18479.7806 | 18479.7806 | 18479.7806 | 18479.7806 | Se calcularon las cargas contaminantes teniendo en cuenta los datos de concentración y caudal de la propuesta presentada por el usuario y la población proyectada por el DANE para realizar la proyección del caudal. Q= 6,1 L/s, DBO= 90 mg/L SST= 90mg/L
RÍO CHICAMOCHA | RÍO CHICAMOCHA MEDIO | RÍO CONCAVO | 5 | NO | MUNICIPIO DE GUICAN | PPC | 1440 | 0.12 | 0.049 | -- | -- | -- | -- | -- | 172.8 | 70.56 | 5256 | 2146.2 | 63072 | 25754.4 | 31536 | 12877.2 | Se calculó la PPC para proyectar las cargas contaminantes con base en el monitoreo realizado por CORPOBOYACÁ en el primer semestre del año 2019. V1 Q= 7,057 l/s [DBO]= 248 mg/l [SST]= 95 mg/l ; V2 Q= 0,957 l/s [DBO]= 138 mg/l [SST]=105 mg/l se tuvo en cuenta el porcentaje de remoción presentado por el usuario en la propuesta.
RÍO CHICAMOCHA | RÍO CHICAMOCHA MEDIO | Q. LITERGON | 5 | NO | ADMINISTRADORA PUBLICA COOPERATIVA EMPRESA SOLIDARIA DE SERVICIOS PÚBLICOS DE CHISCAS BOYACÁ | PPC | 957 | 0.05 | 0.05 | -- | -- | -- | -- | -- | 47.85 | 47.85 | 1455.4375 | 1455.4375 | 17465.25 | 17465.25 | 17465.25 | 17465.25 | Para el cálculo de la carga contaminante, se determinó mediante la producción per cápita (PPC) sugerida para poblaciones, en la Sección 2, Artículo 169, Parágrafo 2, Tabla 24 de la Resolución 0330 de 2017 y con la población del municipio en el año 2020 del archivo proyección de la Población nivel municipal 2018-2023 del DANE.
RÍO CHICAMOCHA | RÍO CHICAMOCHA MEDIO | RÍO COCUY | 5 | NO | MUNICIPIO DE PANQUEBA | PSMV | -- | -- | -- | -- | -- | -- | -- | -- | 31.0685 | 31.0685 | 945 | 945 | 11340 | 11340 | 11340 | 11340 | La carga contaminante corresponde a la contenida en el plan de saneamiento y manejo de vertimientos - PSMV para el año 2022
RÍO CHICAMOCHA | RÍO CHICAMOCHA MEDIO | Q. CHINALERA | 5 | NO | MUNICIPIO DE COVARACHIA | LAB | -- | -- | -- | 0.727 | 24 | 365 | 303 | 320 | 19.0323 | 20.1001 | 578.8985 | 611.3779 | 6946.7816 | 7336.535 | 6946.7816 | 7336.535 | Se calcularon las cargas contaminantes con base en el monitoreo realizado por CORPOBOYACA en el primer semestre del año 2019. El vertimiento se realiza en el suelo pero la fuente receptora más cercana al punto de vertimiento es la Quebrada La Laguna. Se tuvo en cuenta la remoción presentada por el usuario en la propuesta de un 50% para el ultimo año.
RÍO CHICAMOCHA | RÍO CHICAMOCHA MEDIO | Q. AGUA BLANCA | 5 | NO | ADMINISTRACION PUBLICA COOPERATIVA EMPRESA SOLIDARIA DE SERVICIOS PUBLICOS DE SAN MATEO | PPC | 1225 | 0.05 | 0.05 | -- | -- | -- | -- | -- | 61.25 | 61.25 | 1863.0208 | 1863.0208 | 22356.25 | 22356.25 | 22356.25 | 22356.25 | Para el cálculo de la carga contaminante, se determinó mediante la producción per cápita (PPC) sugerida para poblaciones, en la Sección 2, Artículo 169, Parágrafo 2, Tabla 24 de la Resolución 0330 de 2017 y con la población del municipio en el año 2022 del archivo proyección de la Población nivel municipal 2018-2020 del DANE.
RÍO CHICAMOCHA | RÍO CHICAMOCHA MEDIO | Q. TIPACOQUE | 5 |  | MUNICIPIO DE TIPACOQUE | PPC | 1014 | 0.05 | 0.05 | -- | -- | -- | -- | -- | 50.7 | 50.7 | 1542.125 | 1542.125 | 18505.5 | 18505.5 | 18505.5 | 18505.5 | Para el cálculo de la carga contaminante se determinó mediante la producción per cápita (PPC) sugerida para poblaciones, en la Sección 2, Artículo 169, Parágrafo 2, Tabla 24 de la Resolución 0330 de 2017 y con la proyección de la Población nivel municipal 2018-2023 del DANE.
RÍO CHICAMOCHA | RÍO CHICAMOCHA MEDIO | Q. TIPACOQUE | 5 |  | EMPRESA DE SERVICIOS PUBLICOS DE SOATA - EMPOSOATA | PPC | 6526 | 0.066 | 0.036 | -- | -- | -- | -- | -- | 430.716 | 234.936 | 13100.945 | 7145.97 | 157211.34 | 85751.64 | 149350.773 | 81464.058 | Se calculó la PPC para realizar la proyección de las cargas contaminantes con la información de los análisis realizados por CORPOBOYACÁ en el segundo semestre del año 2019. V1 Q=10,49 l/s [DBO]= 210 mg/l [SST]= 77 mg/l ; V2 Q= 10,89 l/s [DBO]=245 mg/l [SST]= 172 mg/l Se tuvo en cuenta la remoción presentada por el usuario en la propuesta.
RÍO CHICAMOCHA | RÍO CHICAMOCHA MEDIO | Q. SAN ANTONIO | 5 |  | MUNICIPIO DE SOATÁ (MATADERO) | LAB | -- | -- | -- | 0.44 | 8 | 300 | 528 | 1360 | 6.6908 | 17.2339 | 167.2704 | 430.848 | 2007.2448 | 5170.176 | 2007.2448 | 5170.176 | Se calcularon las cargas contaminantes con la información de la auto declaración presentada por el usuario para el periodo 2018. A partir del año 3 del quinquenio se exige remoción para dar cumplimiento con lo permitido por la Resolución 631 de 2015 para esta actividad económica. DBO= 450 mg/L SST= 400 mg/L
RÍO CHICAMOCHA | RÍO CHICAMOCHA MEDIO | RÍO PANTANOGRANDE | 5 | NO | EMPRESA SOLIDARIA DE SERVICIOS PÚBLICOS DEL MUNICIPIO DEL COCUY | PPC | 2865 | 0.05 | 0.05 | -- | -- | -- | -- | -- | 143.25 | 143.25 | 4357.1875 | 4357.1875 | 52286.25 | 52286.25 | 52286.25 | 52286.25 | Se toma en cuenta la información presentada por el usuario en la propuesta la cual es la misma que se encuentra en este momento en evaluación por la corporación en la modificación del PSMV.
TOTAL CARGA CONTAMINANTE AÑO 2 | [18 empty] | 395749.6471 | 290525.0317 | 356353.0801 | 273360.2497
AÑO 3 (2023)
CUENCA | SUBCUENCA | FUENTE RECEPTORA | TRAMO | SISTEMA DE TRATAMIENTO | MUNICIPIO/ USUARIO | METODO DE CÁLCULO | POB (hab) | PPC DBO5 (Kg/hab-día) | PPC SST (Kg/hab-día) | Caudal descarga (l/s) | Tiempo descarga (h/día) | Tiempo descarga (día/año) | Concentración DBO (mg/l) | Concentración SST (mg/l) | Cc DBO5 (Kg/día) | Cc SST (Kg/día) | Cc DBO5 (Kg/mes) | Cc SST (Kg/mes) | Carga Proyectada DBO5 (Kg/año) | Carga Proyectada SST (Kg/año) | Carga Permitida DBO5 (Kg/año) | Carga Permitida SST (Kg/año) | OBSERVACIONES
RÍO CHICAMOCHA | RÍO CHICAMOCHA MEDIO | Q. GALLINACERA | 5 | NO | MUNICIPIO DE EL ESPINO | PPC | 1457 | 0.05 | 0.05 | -- | -- | -- | -- | -- | 72.85 | 72.85 | 2215.8542 | 2215.8542 | 26590.25 | 26590.25 | 26590.25 | 26590.25 | Para el cálculo de la carga contaminante, se determinó mediante la producción per cápita (PPC) sugerida para poblaciones, en la Sección 2, Artículo 169, Parágrafo 2, Tabla 24 de la Resolución 0330 de 2017 y con la población del municipio en el año 2019 del archivo proyección de la Población nivel municipal 2018-2020 del DANE.
RÍO CHICAMOCHA | RÍO CHICAMOCHA MEDIO | Q. LOS LEONES |  | SI | MUNICIPIO DE GUACAMAYAS | LAB | -- | -- | -- | 6.677 | 24 | 365 | 90 | 90 | 51.9204 | 51.9204 | 1579.244 | 1579.244 | 18950.9285 | 18950.9285 | 18950.9285 | 18950.9285 | Se calcularon las cargas contaminantes teniendo en cuenta los datos de concentración y caudal de la propuesta presentada por el usuario y la población proyectada por el DANE para realizar la proyección del caudal. Q= 6,1 L/s, DBO= 90 mg/L SST= 90mg/L
RÍO CHICAMOCHA | RÍO CHICAMOCHA MEDIO | RÍO CONCAVO | 5 | NO | MUNICIPIO DE GUICAN | PPC | 1483 | 0.12 | 0.049 | -- | -- | -- | -- | -- | 177.96 | 72.667 | 5412.95 | 2210.2879 | 64955.4 | 26523.455 | 12991.08 | 2598.216 | Se calculó la PPC para proyectar las cargas contaminantes con base en el monitoreo realizado por CORPOBOYACÁ en el primer semestre del año 2019. V1 Q= 7,057 l/s [DBO]= 248 mg/l [SST]= 95 mg/l ; V2 Q= 0,957 l/s [DBO]= 138 mg/l [SST]=105 mg/l se tuvo en cuenta el porcentaje de remoción presentado por el usuario en la propuesta.
RÍO CHICAMOCHA | RÍO CHICAMOCHA MEDIO | Q. LITERGON | 5 | NO | ADMINISTRADORA PUBLICA COOPERATIVA EMPRESA SOLIDARIA DE SERVICIOS PÚBLICOS DE CHISCAS BOYACÁ | PPC | 998 | 0.05 | 0.05 | -- | -- | -- | -- | -- | 49.9 | 49.9 | 1517.7917 | 1517.7917 | 18213.5 | 18213.5 | 18213.5 | 18213.5 | Para el cálculo de la carga contaminante, se determinó mediante la producción per cápita (PPC) sugerida para poblaciones, en la Sección 2, Artículo 169, Parágrafo 2, Tabla 24 de la Resolución 0330 de 2017 y con la población del municipio en el año 2020 del archivo proyección de la Población nivel municipal 2018-2023 del DANE.
RÍO CHICAMOCHA | RÍO CHICAMOCHA MEDIO | RÍO COCUY | 5 | NO | MUNICIPIO DE PANQUEBA | PSMV | -- | -- | -- | -- | -- | -- | -- | -- | 31.0685 | 31.0685 | 945 | 945 | 11340 | 11340 | 5678 | 5678 | La carga contaminante corresponde a la contenida en el plan de saneamiento y manejo de vertimientos - PSMV para el año 2023
RÍO CHICAMOCHA | RÍO CHICAMOCHA MEDIO | Q. CHINALERA | 5 | NO | MUNICIPIO DE COVARACHIA | LAB | -- | -- | -- | 0.764 | 24 | 365 | 303 | 320 | 20.0009 | 21.1231 | 608.361 | 642.4934 | 7300.3317 | 7709.9213 | 7300.3317 | 7709.9213 | Se calcularon las cargas contaminantes con base en el monitoreo realizado por CORPOBOYACA en el primer semestre del año 2019. El vertimiento se realiza en el suelo pero la fuente receptora más cercana al punto de vertimiento es la Quebrada La Laguna. Se tuvo en cuenta la remoción presentada por el usuario en la propuesta de un 50% para el ultimo año.
RÍO CHICAMOCHA | RÍO CHICAMOCHA MEDIO | Q. AGUA BLANCA | 5 | NO | ADMINISTRACION PUBLICA COOPERATIVA EMPRESA SOLIDARIA DE SERVICIOS PUBLICOS DE SAN MATEO | PPC | 1256 | 0.05 | 0.05 | -- | -- | -- | -- | -- | 62.8 | 62.8 | 1910.1667 | 1910.1667 | 22922 | 22922 | 22922 | 22922 | Para el cálculo de la carga contaminante, se determinó mediante la producción per cápita (PPC) sugerida para poblaciones, en la Sección 2, Artículo 169, Parágrafo 2, Tabla 24 de la Resolución 0330 de 2017 y con la población del municipio en el año 2023 del archivo proyección de la Población nivel municipal 2018-2020 del DANE.
RÍO CHICAMOCHA | RÍO CHICAMOCHA MEDIO | Q. TIPACOQUE | 5 |  | MUNICIPIO DE TIPACOQUE | PPC | 1048 | 0.05 | 0.05 | -- | -- | -- | -- | -- | 52.4 | 52.4 | 1593.8333 | 1593.8333 | 19126 | 19126 | 17213.4 | 17213.4 | Para el cálculo de la carga contaminante se determinó mediante la producción per cápita (PPC) sugerida para poblaciones, en la Sección 2, Artículo 169, Parágrafo 2, Tabla 24 de la Resolución 0330 de 2017 y con la proyección de la Población nivel municipal 2018-2023 del DANE.
RÍO CHICAMOCHA | RÍO CHICAMOCHA MEDIO | Q. TIPACOQUE | 5 |  | EMPRESA DE SERVICIOS PUBLICOS DE SOATA - EMPOSOATA | PPC | 6594 | 0.066 | 0.036 | -- | -- | -- | -- | -- | 435.204 | 237.384 | 13237.455 | 7220.43 | 158849.46 | 86645.16 | 142964.514 | 77980.644 | Se calculó la PPC para realizar la proyección de las cargas contaminantes con la información de los análisis realizados por CORPOBOYACÁ en el segundo semestre del año 2019. V1 Q=10,49 l/s [DBO]= 210 mg/l [SST]= 77 mg/l ; V2 Q= 10,89 l/s [DBO]=245 mg/l [SST]= 172 mg/l Se tuvo en cuenta la remoción presentada por el usuario en la propuesta.
RÍO CHICAMOCHA | RÍO CHICAMOCHA MEDIO | Q. SAN ANTONIO | 5 |  | MUNICIPIO DE SOATÁ (MATADERO) | LAB | -- | -- | -- | 0.44 | 8 | 300 | 528 | 1360 | 6.6908 | 17.2339 | 167.2704 | 430.848 | 2007.2448 | 5170.176 | 602.1734 | 1551.0528 | Se calcularon las cargas contaminantes con la información de la auto declaración presentada por el usuario para el periodo 2018. A partir del año 3 del quinquenio se exige remoción para dar cumplimiento con lo permitido por la Resolución 631 de 2015 para esta actividad económica. DBO= 450 mg/L SST= 400 mg/L
RÍO CHICAMOCHA | RÍO CHICAMOCHA MEDIO | RÍO PANTANOGRANDE | 5 | NO | EMPRESA SOLIDARIA DE SERVICIOS PÚBLICOS DEL MUNICIPIO DEL COCUY | PPC | 2868 | 0.05 | 0.05 | -- | -- | -- | -- | -- | 143.4 | 143.4 | 4361.75 | 4361.75 | 52341 | 52341 | 52341 | 52341 | Se toma en cuenta la información presentada por el usuario en la propuesta la cual es la misma que se encuentra en este momento en evaluación por la corporación en la modificación del PSMV.
TOTAL CARGA CONTAMINANTE AÑO 3 | [18 empty] | 402596.115 | 295532.3908 | 325767.1776 | 251748.9126
AÑO 4 (2024)
CUENCA | SUBCUENCA | FUENTE RECEPTORA | TRAMO | SISTEMA DE TRATAMIENTO | MUNICIPIO/ USUARIO | METODO DE CÁLCULO | POB (hab) | PPC DBO5 (Kg/hab-día) | PPC SST (Kg/hab-día) | Caudal descarga (l/s) | Tiempo descarga (h/día) | Tiempo descarga (día/año) | Concentración DBO (mg/l) | Concentración SST (mg/l) | Cc DBO5 (Kg/día) | Cc SST (Kg/día) | Cc DBO5 (Kg/mes) | Cc SST (Kg/mes) | Carga Proyectada DBO5 (Kg/año) | Carga Proyectada SST (Kg/año) | Carga Permitida DBO5 (Kg/año) | Carga Permitida SST (Kg/año) | OBSERVACIONES
RÍO CHICAMOCHA | RÍO CHICAMOCHA MEDIO | Q. GALLINACERA | 5 | NO | MUNICIPIO DE EL ESPINO | PPC | 1479 | 0.05 | 0.05 | -- | -- | -- | -- | -- | 73.95 | 73.95 | 2249.3125 | 2249.3125 | 26991.75 | 26991.75 | 26991.75 | 26991.75 | Para el cálculo de la carga contaminante, se determinó mediante la producción per cápita (PPC) sugerida para poblaciones, en la Sección 2, Artículo 169, Parágrafo 2, Tabla 24 de la Resolución 0330 de 2017 y con la población del municipio en el año 2019 del archivo proyección de la Población nivel municipal 2018-2020 del DANE.
RÍO CHICAMOCHA | RÍO CHICAMOCHA MEDIO | Q. LOS LEONES |  | SI | MUNICIPIO DE GUACAMAYAS | LAB | -- | -- | -- | 6.696 | 24 | 365 | 90 | 90 | 52.0681 | 52.0681 | 1583.7379 | 1583.7379 | 19004.855 | 19004.855 | 19004.855 | 19004.855 | Se calcularon las cargas contaminantes teniendo en cuenta los datos de concentración y caudal de la propuesta presentada por el usuario y la población proyectada por el DANE para realizar la proyección del caudal. Q= 6,1 L/s, DBO= 90 mg/L SST= 90mg/L
RÍO CHICAMOCHA | RÍO CHICAMOCHA MEDIO | RÍO CONCAVO | 5 | NO | MUNICIPIO DE GUICAN | PPC | 1499 | 0.12 | 0.049 | -- | -- | -- | -- | -- | 179.88 | 73.451 | 5471.35 | 2234.1346 | 65656.2 | 26809.615 | 13131.24 | 5361.923 | Se calculó la PPC para proyectar las cargas contaminantes con base en el monitoreo realizado por CORPOBOYACÁ en el primer semestre del año 2019. V1 Q= 7,057 l/s [DBO]= 248 mg/l [SST]= 95 mg/l ; V2 Q= 0,957 l/s [DBO]= 138 mg/l [SST]=105 mg/l se tuvo en cuenta el porcentaje de remoción presentado por el usuario en la propuesta.
RÍO CHICAMOCHA | RÍO CHICAMOCHA MEDIO | Q. LITERGON | 5 | NO | ADMINISTRADORA PUBLICA COOPERATIVA EMPRESA SOLIDARIA DE SERVICIOS PÚBLICOS DE CHISCAS BOYACÁ | PPC | 1024 | 0.05 | 0.05 | -- | -- | -- | -- | -- | 51.2 | 51.2 | 1557.3333 | 1557.3333 | 18688 | 18688 | 18688 | 18688 | Para el cálculo de la carga contaminante, se determinó mediante la producción per cápita (PPC) sugerida para poblaciones, en la Sección 2, Artículo 169, Parágrafo 2, Tabla 24 de la Resolución 0330 de 2017 y con la población del municipio en el año 2020 del archivo proyección de la Población nivel municipal 2018-2023 del DANE.
RÍO CHICAMOCHA | RÍO CHICAMOCHA MEDIO | RÍO COCUY | 5 | NO | MUNICIPIO DE PANQUEBA | PSMV | -- | -- | -- | -- | -- | -- | -- | -- | 31.0685 | 31.0685 | 945 | 945 | 11340 | 11340 | 2275 | 2275 | La carga contaminante corresponde a la contenida en el plan de saneamiento y manejo de vertimientos - PSMV para el año 2024
RÍO CHICAMOCHA | RÍO CHICAMOCHA MEDIO | Q. CHINALERA | 5 | NO | MUNICIPIO DE COVARACHIA | LAB | -- | -- | -- | 0.794 | 24 | 365 | 303 | 320 | 20.7863 | 21.9525 | 632.2495 | 667.7222 | 7586.994 | 8012.6669 | 7586.994 | 8012.6669 | Se calcularon las cargas contaminantes con base en el monitoreo realizado por CORPOBOYACA en el primer semestre del año 2019. El vertimiento se realiza en el suelo pero la fuente receptora más cercana al punto de vertimiento es la Quebrada La Laguna. Se tuvo en cuenta la remoción presentada por el usuario en la propuesta de un 50% para el ultimo año.
RÍO CHICAMOCHA | RÍO CHICAMOCHA MEDIO | Q. AGUA BLANCA | 5 | NO | ADMINISTRACION PUBLICA COOPERATIVA EMPRESA SOLIDARIA DE SERVICIOS PUBLICOS DE SAN MATEO | PPC | 1262 | 0.05 | 0.05 | -- | -- | -- | -- | -- | 63.1 | 63.1 | 1919.2917 | 1919.2917 | 23031.5 | 23031.5 | 23031.5 | 23031.5 | Para el cálculo de la carga contaminante, se determinó mediante la producción per cápita (PPC) sugerida para poblaciones, en la Sección 2, Artículo 169, Parágrafo 2, Tabla 24 de la Resolución 0330 de 2017 y con la población del municipio en el año 2024 del archivo proyección de la Población nivel municipal 2018-2020 del DANE.
RÍO CHICAMOCHA | RÍO CHICAMOCHA MEDIO | Q. TIPACOQUE | 5 |  | MUNICIPIO DE TIPACOQUE | PPC | 1064 | 0.05 | 0.05 | -- | -- | -- | -- | -- | 53.2 | 53.2 | 1618.1667 | 1618.1667 | 19418 | 19418 | 17476.2 | 17476.2 | Para el cálculo de la carga contaminante se determinó mediante la producción per cápita (PPC) sugerida para poblaciones, en la Sección 2, Artículo 169, Parágrafo 2, Tabla 24 de la Resolución 0330 de 2017 y con la proyección de la Población nivel municipal 2018-2023 del DANE.
RÍO CHICAMOCHA | RÍO CHICAMOCHA MEDIO | Q. TIPACOQUE | 5 |  | EMPRESA DE SERVICIOS PUBLICOS DE SOATA - EMPOSOATA | PPC | 6668 | 0.066 | 0.036 | -- | -- | -- | -- | -- | 440.088 | 240.048 | 13386.01 | 7301.46 | 160632.12 | 87617.52 | 136537.302 | 74474.892 | Se calculó la PPC para realizar la proyección de las cargas contaminantes con la información de los análisis realizados por CORPOBOYACÁ en el segundo semestre del año 2019. V1 Q=10,49 l/s [DBO]= 210 mg/l [SST]= 77 mg/l ; V2 Q= 10,89 l/s [DBO]=245 mg/l [SST]= 172 mg/l Se tuvo en cuenta la remoción presentada por el usuario en la propuesta.
RÍO CHICAMOCHA | RÍO CHICAMOCHA MEDIO | Q. SAN ANTONIO | 5 |  | MUNICIPIO DE SOATÁ (MATADERO) | LAB | -- | -- | -- | 0.44 | 8 | 300 | 528 | 1360 | 6.6908 | 17.2339 | 167.2704 | 430.848 | 2007.2448 | 5170.176 | 602.1734 | 1551.0528 | Se calcularon las cargas contaminantes con la información de la auto declaración presentada por el usuario para el periodo 2018. A partir del año 3 del quinquenio se exige remoción para dar cumplimiento con lo permitido por la Resolución 631 de 2015 para esta actividad económica. DBO= 450 mg/L SST= 400 mg/L
RÍO CHICAMOCHA | RÍO CHICAMOCHA MEDIO | RÍO PANTANOGRANDE | 5 | NO | EMPRESA SOLIDARIA DE SERVICIOS PÚBLICOS DEL MUNICIPIO DEL COCUY | PPC | 2872 | 0.05 | 0.05 | -- | -- | -- | -- | -- | 143.6 | 143.6 | 4367.8333 | 4367.8333 | 52414 | 52414 | 52414 | 52414 | Se toma en cuenta la información presentada por el usuario en la propuesta la cual es la misma que se encuentra en este momento en evaluación por la corporación en la modificación del PSMV.
TOTAL CARGA CONTAMINANTE AÑO 4 | [18 empty] | 406770.6638 | 298498.0829 | 317739.0144 | 249281.8397
AÑO 5 (2025)
CUENCA | SUBCUENCA | FUENTE RECEPTORA | TRAMO | SISTEMA DE TRATAMIENTO | MUNICIPIO/ USUARIO | METODO DE CÁLCULO | POB (hab) | PPC DBO5 (Kg/hab-día) | PPC SST (Kg/hab-día) | Caudal descarga (l/s) | Tiempo descarga (h/día) | Tiempo descarga (día/año) | Concentración DBO (mg/l) | Concentración SST (mg/l) | Cc DBO5 (Kg/día) | Cc SST (Kg/día) | Cc DBO5 (Kg/mes) | Cc SST (Kg/mes) | Carga Proyectada DBO5 (Kg/año) | Carga Proyectada SST (Kg/año) | Carga Permitida DBO5 (Kg/año) | Carga Permitida SST (Kg/año) | OBSERVACIONES
RÍO CHICAMOCHA | RÍO CHICAMOCHA MEDIO | Q. GALLINACERA | 5 | NO | MUNICIPIO DE EL ESPINO | PPC | 1496 | 0.05 | 0.05 | -- | -- | -- | -- | -- | 74.8 | 74.8 | 2275.1667 | 2275.1667 | 27302 | 27302 | 24571.8 | 24571.8 | Para el cálculo de la carga contaminante, se determinó mediante la producción per cápita (PPC) sugerida para poblaciones, en la Sección 2, Artículo 169, Parágrafo 2, Tabla 24 de la Resolución 0330 de 2017 y con la población del municipio en el año 2019 del archivo proyección de la Población nivel municipal 2018-2020 del DANE.
RÍO CHICAMOCHA | RÍO CHICAMOCHA MEDIO | Q. LOS LEONES |  | SI | MUNICIPIO DE GUACAMAYAS | LAB | -- | -- | -- | 6.735 | 24 | 365 | 90 | 90 | 52.3714 | 52.3714 | 1592.9622 | 1592.9622 | 19115.5464 | 19115.5464 | 19115.5464 | 19115.5464 | Se calcularon las cargas contaminantes teniendo en cuenta los datos de concentración y caudal de la propuesta presentada por el usuario y la población proyectada por el DANE para realizar la proyección del caudal. Q= 6,1 L/s, DBO= 90 mg/L SST= 90mg/L
RÍO CHICAMOCHA | RÍO CHICAMOCHA MEDIO | RÍO CONCAVO | 5 | NO | MUNICIPIO DE GUICAN | PPC | 1518 | 0.12 | 0.049 | -- | -- | -- | -- | -- | 182.16 | 74.382 | 5540.7 | 2262.4525 | 66488.4 | 27149.43 | 6648.84 | 2714.943 | Se calculó la PPC para proyectar las cargas contaminantes con base en el monitoreo realizado por CORPOBOYACÁ en el primer semestre del año 2019. V1 Q= 7,057 l/s [DBO]= 248 mg/l [SST]= 95 mg/l ; V2 Q= 0,957 l/s [DBO]= 138 mg/l [SST]=105 mg/l se tuvo en cuenta el porcentaje de remoción presentado por el usuario en la propuesta.
RÍO CHICAMOCHA | RÍO CHICAMOCHA MEDIO | Q. LITERGON | 5 | NO | ADMINISTRADORA PUBLICA COOPERATIVA EMPRESA SOLIDARIA DE SERVICIOS PÚBLICOS DE CHISCAS BOYACÁ | PPC | 1034 | 0.05 | 0.05 | -- | -- | -- | -- | -- | 51.7 | 51.7 | 1572.5417 | 1572.5417 | 18870.5 | 18870.5 | 16983.45 | 16983.45 | Para el cálculo de la carga contaminante, se determinó mediante la producción per cápita (PPC) sugerida para poblaciones, en la Sección 2, Artículo 169, Parágrafo 2, Tabla 24 de la Resolución 0330 de 2017 y con la población del municipio en el año 2020 del archivo proyección de la Población nivel municipal 2018-2023 del DANE.
RÍO CHICAMOCHA | RÍO CHICAMOCHA MEDIO | RÍO COCUY | 5 | NO | MUNICIPIO DE PANQUEBA | PSMV | -- | -- | -- | -- | -- | -- | -- | -- | 31.0685 | 31.0685 | 945 | 945 | 11340 | 11340 | 2279 | 2279 | La carga contaminante corresponde a la contenida en el plan de saneamiento y manejo de vertimientos - PSMV para el año 2025
RÍO CHICAMOCHA | RÍO CHICAMOCHA MEDIO | Q. CHINALERA | 5 | NO | MUNICIPIO DE COVARACHIA | LAB | -- | -- | -- | 0.802 | 24 | 365 | 303 | 320 | 20.9957 | 22.1737 | 638.6198 | 674.4499 | 7663.4372 | 8093.399 | 3831.7186 | 4046.6995 | Se calcularon las cargas contaminantes con base en el monitoreo realizado por CORPOBOYACA en el primer semestre del año 2019. El vertimiento se realiza en el suelo pero la fuente receptora más cercana al punto de vertimiento es la Quebrada La Laguna. Se tuvo en cuenta la remoción presentada por el usuario en la propuesta de un 50% para el ultimo año.
RÍO CHICAMOCHA | RÍO CHICAMOCHA MEDIO | Q. AGUA BLANCA | 5 | NO | ADMINISTRACION PUBLICA COOPERATIVA EMPRESA SOLIDARIA DE SERVICIOS PUBLICOS DE SAN MATEO | PPC | 1280 | 0.05 | 0.05 | -- | -- | -- | -- | -- | 64 | 64 | 1946.6667 | 1946.6667 | 23360 | 23360 | 21024 | 21024 | Para el cálculo de la carga contaminante, se determinó mediante la producción per cápita (PPC) sugerida para poblaciones, en la Sección 2, Artículo 169, Parágrafo 2, Tabla 24 de la Resolución 0330 de 2017 y con la población del municipio en el año 2025 del archivo proyección de la Población nivel municipal 2018-2020 del DANE.
RÍO CHICAMOCHA | RÍO CHICAMOCHA MEDIO | Q. TIPACOQUE | 5 |  | MUNICIPIO DE TIPACOQUE | PPC | 1078 | 0.05 | 0.05 | -- | -- | -- | -- | -- | 53.9 | 53.9 | 1639.4583 | 1639.4583 | 19673.5 | 19673.5 | 17706.15 | 17706.15 | Para el cálculo de la carga contaminante se determinó mediante la producción per cápita (PPC) sugerida para poblaciones, en la Sección 2, Artículo 169, Parágrafo 2, Tabla 24 de la Resolución 0330 de 2017 y con la proyección de la Población nivel municipal 2018-2023 del DANE.
RÍO CHICAMOCHA | RÍO CHICAMOCHA MEDIO | Q. TIPACOQUE | 5 |  | EMPRESA DE SERVICIOS PUBLICOS DE SOATA - EMPOSOATA | PPC | 6752 | 0.066 | 0.036 | -- | -- | -- | -- | -- | 445.632 | 243.072 | 13554.64 | 7393.44 | 162655.68 | 88721.28 | 130124.544 | 70977.024 | Se calculó la PPC para realizar la proyección de las cargas contaminantes con la información de los análisis realizados por CORPOBOYACÁ en el segundo semestre del año 2019. V1 Q=10,49 l/s [DBO]= 210 mg/l [SST]= 77 mg/l ; V2 Q= 10,89 l/s [DBO]=245 mg/l [SST]= 172 mg/l Se tuvo en cuenta la remoción presentada por el usuario en la propuesta.
RÍO CHICAMOCHA | RÍO CHICAMOCHA MEDIO | Q. SAN ANTONIO | 5 |  | MUNICIPIO DE SOATÁ (MATADERO) | LAB | -- | -- | -- | 0.44 | 8 | 300 | 528 | 1360 | 6.6908 | 17.2339 | 167.2704 | 430.848 | 2007.2448 | 5170.176 | 602.1734 | 1551.0528 | Se calcularon las cargas contaminantes con la información de la auto declaración presentada por el usuario para el periodo 2018. A partir del año 3 del quinquenio se exige remoción para dar cumplimiento con lo permitido por la Resolución 631 de 2015 para esta actividad económica. DBO= 450 mg/L SST= 400 mg/L
RÍO CHICAMOCHA | RÍO CHICAMOCHA MEDIO | RÍO PANTANOGRANDE | 5 | NO | EMPRESA SOLIDARIA DE SERVICIOS PÚBLICOS DEL MUNICIPIO DEL COCUY | PPC | 2875 | 0.05 | 0.05 | -- | -- | -- | -- | -- | 143.75 | 143.75 | 4372.3958 | 4372.3958 | 52468.75 | 52468.75 | 52468.75 | 52468.75 | Se toma en cuenta la información presentada por el usuario en la propuesta la cual es la misma que se encuentra en este momento en evaluación por la corporación en la modificación del PSMV.
TOTAL CARGA CONTAMINANTE AÑO 5 | [18 empty] | 410945.0584 | 301264.5814 | 295355.9724 | 233438.4157

## Eliminación Vertimientos
ELIMINACIÓN DE VERTIMIENTOS
Tramo | Municipio | PSMV | Año | Propuesta | Total vertimientos PSMV | Presentó propuesta EV | Observación
1 | Oicatá | Vigente 2019 | 2021 | 0 | 3 | NO | En el PSMV, se eliminarían 1 vertimiento en el año 2019 y uno en 2019. Oicatá no presento propuesta, se le realiza según los datps del PSMV | CT | CONCEPTO TECNICO
|  |  | 2022 | 0 |  |  |  | EV | ELIMINACIÓN DE VERTIMIENTO
|  |  | 2023 | 1 |  |  |  | NA | NO APLICA
|  |  | 2024 | 1
|  |  | 2025 | N.A.
1 | Chivatá | Vigente 2019 | 2021 | N.A. | 1 | NO | En el CT PSMV, solo cuenta con 1 unico vertimiento. El municipio de Chivatá no presentó prpuesta
2022
2023
2024
2025
1 | Soracá - EMPRESA DE SERVICIOS PUBLICOS DOMICILIARIOS DEL MUNICIPIO DE SORACA SERVIR-SORACA S.A | Vigente 2019 | 2021 | 0 | 2 | NO | En el PSMV, se eliminarían 1 vertimeinto en el año 2 El municipio de Soracá no presenta propuesta
|  |  | 2022 | 0
|  |  | 2023 | 0
|  |  | 2024 | 0
|  |  | 2025 | 0
1 | Tunja - Veolia Aguas de Tunja S.A E.S.P - | Vigente 2020 | 2021 | 2 | 8 | SI | Veolia - Presenta propuesta de eliminación de vertimientos (4) en el PSMV eliminaría 5
|  |  | 2022 | 1
|  |  | 2023 | 1
|  |  | 2024 | 0
|  |  | 2025 | 0
1 | Cómbita Vertimiento 1: Municipio | Vigente 2020 | 2021 | 1 | 5 | SI | El municipio presedntó dos propuestas cada vertimiento con su respéctiva eliminación
|  |  | 2022 | 1
|  |  | 2023 | 1
|  |  | 2024 | 1
|  |  | 2025 | 0
| Cómbita Vertimiento 2: Barne | Vigente 2010 | 2021 | 0 | 15 | SI
|  |  | 2022 | 1
|  |  | 2023 | 2
|  |  | 2024 | 1
|  |  | 2025 | 0
1 | Motavita | Vencido 2010 | 2021 | 0 | 2 | NO | El municipio no presentó eliminación de vertimientos y tiene PSMV vencido
|  |  | 2022 | 0
|  |  | 2023 | 1
|  |  | 2024 | 0
|  |  | 2025 | 0
2 | Siachoque | Vencido 2019 | 2021 | 0 | 5 | SI | El municipio de Sichoque presenta propuesta de EV para el año 3 eliminar 2 vertimeintos; en los próximos años se presnta la eliminación de un vertimiento para los años 4 y 5
|  |  | 2022 | 0
|  |  | 2023 | 2
|  |  | 2024 | 1
|  |  | 2025 | 1
2 | Tuta | Vigente 2019 | 2021 | 2 | 5 | NO | El PSMV, se proyecta eliminar 4 vertimientos en este quinquenio
|  |  | 2022 | 0
|  |  | 2023 | 2
|  |  | 2024 | N.A.
|  |  | 2025 | N.A.
2 | Toca | Vigente 2020 | 2021 | 0 | 8 | NO | En el PSMV, se pretende eliminar para el año 3 - 4 vertimientos y para los años 4 y 5 se eliminaria 1 vertimiento. El municpio no presentó propuesta
|  |  | 2022 | 0
|  |  | 2023 | 4
|  |  | 2024 | 0
|  |  | 2025 | 1
2 | Sotaquirá | Vencido 2020 | 2021 | 0 | 3 | NO | El municipio no presentó propuesta de eliminación de vertimientos y tiene PSMV vencido.
|  |  | 2022 | 0
|  |  | 2023 | 1
|  |  | 2024 | 1
|  |  | 2025 | N.A.
2 | Paipa - Red Vital | Vencido 2020 | 2021 | 0 | 9 | SI | El municipio tiene PSMV vencido, pero presentan propuesta de EV
|  |  | 2022 | 2
|  |  | 2023 | 0
|  |  | 2024 | 1
|  |  | 2025 | 0
2 | Santa Rosa de Viterbo | Vencido 2020 | 2021 | 0 | 3 | SI | El municipio presenta propuesta para la eliminación de vertimientos, PSMV vencido
|  |  | 2022 | 2
|  |  | 2023 | 0
|  |  | 2024 | 0
|  |  | 2025 | 0
2 | Nobsa | Vencido 2020 | 2021 | 0 | 4 | NO | Datos de salida a campo equipo de metas 2020
|  |  | 2022 | 0
|  |  | 2023 | 1
|  |  | 2024 | 1
|  |  | 2025 | 1
3 | Nobsa | Vencido 2020 | 2021 | 0 | 4 | NO | Datos de salida a campo equipo de metas 2020
|  |  | 2022 | 0
|  |  | 2023 | 1
|  |  | 2024 | 1
|  |  | 2025 | 1
3 | Sogamoso Compañía de Servicios Públicos de Sogamoso S.A E.S.P | Vigente 2019 | 2021 | 1 | 14 | SI | El municipio pretende eliminar 1 vertimiento en el 2020, ellos presentan una propuesta de eliminación de vertimientos. En el PSMV para este quinquenio pretenden eliminar 10 vertimientos en la propuesta 5 Se mantiene la EV del PSMV
|  |  | 2022 | 2
|  |  | 2023 | 1
|  |  | 2024 | 0
|  |  | 2025 | 1
3S | Cuitiva | Vencido 2020 | 2021 | 0 | 6 | SI | Presenta propuesta pero no menciona la eliminación de ninguno
|  |  | 2022 | 0
|  |  | 2023 | 1
|  |  | 2024 | 1
|  |  | 2025 | 1
3S | Firavitoba | Vencido 2020 | 2021 | 0 | PSMV - 2 Visita 2019 - 5 | SI | En la visita el municipio tiene 5 vertimientos sep 2019. En la propuesta presentada se pretende eliminar 5 vertimientos para este quinquenio.
|  |  | 2022 | 2
|  |  | 2023 | 2
|  |  | 2024 | 1
|  |  | 2025 | 0
3S | Iza | Vencido 2020 | 2021 | 0 | 5 | SI | En la propuesta se eliminarán 4 vertimientos para el 3 año. Iza tiene 4 vertimientos ya que por el clima se destrozo la tuberia por eso se tienen la eliminación de estos 4
|  |  | 2022 | 0
|  |  | 2023 | 4
|  |  | 2024 | 0
|  |  | 2025 | 0
3S | Pesca | Vigente 2019 | 2021 | 0 | 8 | NO | No se presentó propuesta de EV
|  |  | 2022 | 0
|  |  | 2023 | 5
|  |  | 2024 | 3
|  |  | 2025 | N.A.
3S | Sogamoso Compañía de Servicios Públicos de Sogamoso S.A E.S.P | Vigente 2019 | 2021 | 1 | 14 | SI | El municipio pretende eliminar 1 vertimiento en el 2020, ellos presentan una propuesta de eliminación de vertimientos. En el PSMV para este quinquenio pretenden eliminar 10 vertimientos en la propuesta 5
|  |  | 2022 | 2
|  |  | 2023 | 1
|  |  | 2024 | 0
|  |  | 2025 | 1
3S | Tota | Vencido 2019 | 2021 | N.A. | 1 | SI | En la propuesta presentada no hay eliminación de vertimientos. Ellos solo tienen 1 vertimiento, y esta en modificación el PSMV
2022
2023
2024
2025
3S | Duitama - Empresa de Servicios Públicos. EMPODUITAMA S.A. E.S.P | Vencido 2020 | 2021 | 0 | 12 | SI | En la propuesta presentada solo se eliminan 3 vertimientos en el quinquenio
|  |  | 2022 | 0
|  |  | 2023 | 0
|  |  | 2024 | 0
|  |  | 2025 | 3
3S | Tibasosa | Vigente 2019 | 2021 | N.A. | 3 | SI | Conexión de 102 vertimientos de viviendas, eliminación de estos vertimientos año 2019 1. Vertimiento principal - PTAR 2. Santa Teresa - PTAR 3. Chorrito proyectada - PTAR
2022
2023
2024
2025
4 | Mongua | Vigente 2020 | 2021 | 0 | 8 | NO | No presenta propuesta de EV
|  |  | 2022 | 0
|  |  | 2023 | 2
|  |  | 2024 | 1
|  |  | 2025 | 0
4 | Tópaga | Vencido 2019 | 2021 | 0 | PSMV:5 VISITA 2019: 3 | NO | No presenta propuesta, se proyecta
|  |  | 2022 | 0
|  |  | 2023 | 1
|  |  | 2024 | 0
|  |  | 2025 | 1
4 | Gámeza | Vencido 2019 | 2021 | 0 | 3 | SI | Se proyecta a la presentación de la propuesta de Gameza
|  |  | 2022 | 0
|  |  | 2023 | 1
|  |  | 2024 | 0
|  |  | 2025 | 1
4 | Tasco | Vencido 2019 | 2021 | 0 | PSMV:2 VISITA 2019: 3 | NO | Se proyecta no presentan propuesta y no tienen PSMV
|  |  | 2022 | 0
|  |  | 2023 | 1
|  |  | 2024 | 0
|  |  | 2025 | 1
4 | Paz de Río | Vigente 2019 | 2021 | 1 | 2 | NO | Se proyecta no presentan propuesta al PSMV
|  |  | 2022 | N.A.
|  |  | 2023 | N.A.
|  |  | 2024 | N.A.
|  |  | 2025 | N.A.
4 | Busbanzá | Vigente 2021 | 2021 | N.A. | PSMV - 2 Visita 2019 - 1 | SI
2022
2023
2024
2025
4 | Cerinza | Vencido 2019 | 2021 | 0 | 2 | NO | Se proyecta no presentan propuesta y no tienen PSMV
|  |  | 2022 | 0
|  |  | 2023 | 1
|  |  | 2024 | N.A.
|  |  | 2025 | N.A.
4 | Corrales | Vigente 2010 | 2021 | 0 | 2 | NO | Se proyecta no presentan propuesta, PSMV 1 VISITA 2
|  |  | 2022 | 0
|  |  | 2023 | 1
|  |  | 2024 | N.A.
|  |  | 2025 | N.A.
4 | Beteitiva | Vencido 2019 | 2021 | 0 | 8 | SI | En el PSMV 4 VERTIMIENTOS EN LA VISITA 2019: 3 VERTIMIENTOS EN LA PROPUESTA ELIMINAR 7 Reunión ing Javier 5 puntuales (5 casas) van a potreros en total 8 2 va a protreros 1 vertimiento principal - final Fuente receptora: Dorada: Municipio Centro Poblado Otenga: Río Otenga (1 vertimiento)
|  |  | 2022 | 5
|  |  | 2023 | 2
|  |  | 2024 | 0
|  |  | 2025 | 0
4 | Floresta- Empresa Solidaria de Servicios Publicos del Municipio de Floresta - EMPOFLORESTA | Vencido 2019 | 2021 | 0 | 2 | SI
|  |  | 2022 | 0
|  |  | 2023 | 1
|  |  | 2024 | N.A.
|  |  | 2025 | N.A.
4 | Belén | Vencido 2019 | 2021 | 0 | 4 | SI
|  |  | 2022 | 0
|  |  | 2023 | 0
|  |  | 2024 | 1
|  |  | 2025 | 1
4 | Tutazá | Vencido 2020 | 2021 | N.A. | 1 | SI | Se proyecta por la propuesta presentada
2022
2023
2024
2025
4 | Socotá | Vencido 2019 | 2021 | 0 | 2 | NO
|  |  | 2022 | 0
|  |  | 2023 | 1
|  |  | 2024 | N.A.
|  |  | 2025 | N.A.
4 | Socha | Vigente 2013 | 2021 | 0 | 5 | NO | en el año 3 se unifican 5 vertimientos por la proyección de PTAR
|  |  | 2022 | 0
|  |  | 2023 | 5
|  |  | 2024 | N.A.
|  |  | 2025 | N.A.
4 | Jericó | Vencido 2019 | 2021 | N.A. | 1 | SI
2022
2023
2024
2025
4 | Chita | Vencido 2020 | 2021 | 0 | 5 | NO | Se proyecta la eliminación de vertimientos ya que no presentan propuesta y no tienen PSMV
|  |  | 2022 | 0
|  |  | 2023 | 1
|  |  | 2024 | 1
|  |  | 2025 | 1
4 | Sativanorte | Vencido 2019 | 2021 | 0 | 2 | NO | Se proyecta la eliminación de vertimientos ya que no presentan propuesta y no tienen PSMV
|  |  | 2022 | 0
|  |  | 2023 | 1
|  |  | 2024 | N.A.
|  |  | 2025 | N.A.
4 | Sativasur | Vencido 2020 | 2021 | 0 | 2 | NO | Se proyecta la eliminación de vertimientos ya que no presentan propuesta y no tienen PSMV
|  |  | 2022 | 0
|  |  | 2023 | 1
|  |  | 2024 | N.A.
|  |  | 2025 | N.A.
4 | Boavita | Vigente 2019 | 2021 | 0 | 7 | NO | Se proyecta la eliminación,
|  |  | 2022 | 0
|  |  | 2023 | 6
|  |  | 2024 | N.A.
|  |  | 2025 | N.A.
4 | La Uvita | Vencido 2019 | 2021 | N.A. | 1 | SI
2022
2023
2024
2025
4 | Susacón | Vencido 2019 | 2021 | N.A. | 1 | SI
2022
2023
2024
2025
4 | Mongui | NO TIENE PSMV | 2021 | 0 | 4 | NO | No hay información sobre vertimientos de Mongui Se proyecta la eliminación de vertimientos ya que no presentan propuesta y no tienen PSMV
|  |  | 2022 | 0
|  |  | 2023 | 1
|  |  | 2024 | 1
|  |  | 2025 | 1
5 | El Espino | Vigente 2021 | 2021 | N.A. | 1 | SI | No se plantea la eliminación de vertimientos en el quinquenio debido a que el municipio ya realizó esa actividad mediante la construcción de un interceptor.
2022
2023
2024
2025
5 | Guacamayas | Vigente 2021 | 2021 | N.A. | 1 | SI
2022
2023
2024
2025
5 | Guican de la Sierra | Vencido 2019 | 2021 | 0 | 3 | SI | Se proyecta la eliminación del vertimiento frente a la propuesta
|  |  | 2022 | 1
|  |  | 2023 | 1
|  |  | 2024 | N.A.
|  |  | 2025 | N.A.
5 | Chiscas | Vencido 2019 | 2021 | 0 | 5 | NO | Se proyecta la eliminación de vertimientos ya que no presentan propuesta y no tienen PSMV
|  |  | 2022 | 0
|  |  | 2023 | 1
|  |  | 2024 | 1
|  |  | 2025 | 1
5 | Panqueba | Vigente 2019 | 2021 | N.A. | 1 | SI
2022
2023
2024
2025
5 | Covarachia | Vencido 2019 | 2021 | 0 | 2 | SI | Para el año 2022 se proyecta instalar la tubería mediante la cual se unificarán los 2 vertimientos existentes el municipio de Covarachía.
|  |  | 2022 | 1
|  |  | 2023 | N.A.
|  |  | 2024 | N.A.
|  |  | 2025 | N.A.
5 | San Mateo | Vigente 2021 | 2021 | 0 | 5 | NO | Se proyecta la eliminación de vertimientos ya que no presentan propuesta
|  |  | 2022 | 0
|  |  | 2023 | 1
|  |  | 2024 | 1
|  |  | 2025 | 1
5 | El Cocuy | Vigente 2021 | 2021 | 0 | 2 | SI
|  |  | 2022 | 0
|  |  | 2023 | 1
|  |  | 2024 | N.A.
|  |  | 2025 | N.A.
5 | Tipacoque | Vencido 2019 | 2021 | N.A. | 1 | SI | En la propuesta no presentan eliminación de vertimientos
2022
2023
2024
2025
5 | Soatá-Empresa de Servicios Públicos de Soata - EMPOSOATA S.A E.S.P | Vigente 2025 | 2021 | 0 | 4 | SI | En la propuesta en el año 2 eliminan 1 vertimiento. 2 vertimientos en el archivo plano 4 Vertimientos dice la inge Amanda en visita
|  |  | 2022 | 1
|  |  | 2023 | N.A.
|  |  | 2024 | N.A.
|  |  | 2025 | N.A.