## TRAMO 1
CORPORACIÓN AUTÓNOMA REGIONAL DE BOYACÁ - CORPOBOYACÁ
SUBDIRECCIÓN DE ECOSISTEMAS Y GESTIÓN AMBIENTAL S.E.G.A
PROPUESTA DE META DE CARGA CONTAMINANTE CUENCA RÍO CARARE - MINERO
PRIMER QUINQUENIO 2023 - 2027
LINEA BASE DE CARGA CONTAMINANTE TRAMO 1 CUENCA RÍO CARARE - MINERO
AÑO 0 (2022)
SUBZONA HIDROGRAFICA | CUENCA | FUENTE RECEPTORA | TRAMO | SISTEMA DE TRATAMIENTO | MUNICIPIO - PRESTADOR DEL SERVICIO DE ALCANTARILLADO | METODO DE CÁLCULO | POB (hab) | PPC DBO5 (Kg/hab-día) | PPC SST (Kg/hab-día) | Caudal descarga (l/s) | Tiempo descarga (h/día) | Tiempo descarga (día/mes) | Concentración DBO (mg/l) | Concentración SST (mg/l) | Cc DBO5 (Kg/día) | Cc SST (Kg/día) | Cc DBO5 (Kg/mes) | Cc SST (Kg/mes) | Carga Proyectada DBO5 (Kg/año) | Carga Proyectada SST (Kg/año) | Carga Permitida DBO5 (Kg/año) | Carga Permitida SST (Kg/año) | OBSERVACIONES
Medio Magdalena | Río Carare Minero | QUEBRADA LAS MERCEDES O CANGREJERA | 1 | SI | MUNICIPIO DE COPER | PPC | 1374 | 0.05 | 0.05 | -- | -- | -- | -- | -- | 68.7 | 68.7 | 2061 | 2061 | 25075.5 | 25075.5 | N.A | N.A | Para el cálculo de la carga contaminante, se determinó mediante la producción per cápita (PPC) sugerida para poblaciones, en la Sección 2, Artículo 169, Parágrafo 2, Tabla 24 de la Resolución 0330 de 2017 y con la proyección de la Población contenida en el documento PSMV presentado por el usuario.
Medio Magdalena | Río Carare Minero | Q. LA CALICHONA/Q. LA CASCARILLA | 1 | NO | MUNICIPIO DE LA VICTORIA | PPC | 439 | 0.05 | 0.05 | -- | -- | -- | -- | -- | 21.95 | 21.95 | 658.5 | 658.5 | 8011.75 | 8011.75 | N.A | N.A | Para el cálculo de la carga contaminante, se determinó mediante la producción per cápita (PPC) sugerida para poblaciones, en la Sección 2, Artículo 169, Parágrafo 2, Tabla 24 de la Resolución 0330 de 2017 y con la proyección de la Población nivel municipal 2018-2023 del DANE
Medio Magdalena | Río Carare Minero | QUEBRADA YANACA | 1 | NO | MUNICIPIO DE MARIPI | PPC | 832 | 0.05 | 0.05 | -- | -- | -- | -- | -- | 41.6 | 41.6 | 1248 | 1248 | 15184 | 15184 | N.A | N.A | Para el cálculo de la carga contaminante, se determinó mediante la producción per cápita (PPC) sugerida para poblaciones, en la Sección 2, Artículo 169, Parágrafo 2, Tabla 24 de la Resolución 0330 de 2017 y con la proyección de la Población establecida en el documento PSMV actualización.
Medio Magdalena | Río Carare Minero | Q. LA CHAMA/Q. MATADERO | 1 | NO | MUNICIPIO DE MUZO | PPC | 6449 | 0.05 | 0.05 | -- | -- | -- | -- | -- | 322.45 | 322.45 | 9673.5 | 9673.5 | 117694.25 | 117694.25 | N.A | N.A | Para el cálculo de la carga contaminante, se determinó mediante la producción per cápita (PPC) sugerida para poblaciones, en la Sección 2, Artículo 169, Parágrafo 2, Tabla 24 de la Resolución 0330 de 2017 y con la proyección de la Población por lo métodos del RAS contenidos en el documentos PSMV.
Medio Magdalena | Río Carare Minero | Q. PARSUCHA/ Q. QUÍPAMA | 1 | NO | MUNICIPIO DE QUIPAMA | PPC | 2338 | 0.05 | 0.05 | -- | -- | -- | -- | -- | 116.9 | 116.9 | 3507 | 3507 | 42668.5 | 42668.5 | N.A | N.A | Para el cálculo de la carga contaminante, se determinó mediante la producción per cápita (PPC) sugerida para poblaciones, en la Sección 2, Artículo 169, Parágrafo 2, Tabla 24 de la Resolución 0330 de 2017 y con la proyección de la Población del RAS contenida en el documento PSMV.
ACTIVIDADES ECONOMICAS
Medio Magdalena | Río Carare Minero | QUEBRADA ITOCO | 1 | SI | MINA REAL LTDA | LAB | -- | -- | -- | -- | -- | -- | -- | -- | 2.67 | 13.32 | 80.1 | 399.6 | 974.55 | 4861.8 | N.A | N.A | Se calcularon las cargas contaminantes con base en la autodeclaración presentada por el usuario: V1 MINA AMARILLA Q= 3,77 l/s [DBO]= 12 mg/l [SST]= 61 mg/l ; V2 MINA DIVINO NIÑO Q= 0,071 l/s [DBO]= 18 mg/l [SST]= 15 mg/l ; V3 MINA ARROYITO Q= 0,011 l/s [DBO]= 23 mg/l [SST]= 16 mg/l ; V4 MINA EL BENDECIDO Q= 0,016 l/s [DBO]= 9 mg/l [SST]= 15 mg/l; V5 MINA SORPRESA Q= 0,16 l/s [DBO]= 10 mg/l [SST]= 15 mg/l; V6 MINA TESORO Q= 0,018 l/s [DBO]= 13 mg/l [SST]= 15 mg/l
Medio Magdalena | Río Carare Minero | QUEBRADA LAS ANIMAS | 1 | SI | PROMOTORA LA ROCA S.A.S - MINA EL MINAS | LAB | -- | -- | -- | 10 | 24 | 30 | 2 | 50 | 1.728 | 43.2 | 51.84 | 1296 | 630.72 | 15768 | N.A | N.A | Se calculó la carga contaminante con respecto a la información contenida en el expediente OOLA-00002-21 en lo que respecta al radicado de entrada No 31188 de fecha 16 de diciembre de 2021. Los datos de la concentración dee DBO5 y SST corresponden a los datos obtenidos en el análisis del sector la 14 muestra que fue tomada el 19 de marzo de 2019,
Medio Magdalena | Río Carare Minero | QUEBRADA ITOCO | 1 | SI | PROMOTORA LA ROCA S.A.S - MINA LA NEVERA | LAB | -- | -- | -- | 20 | 24 | 30 | 2 | 50 | 3.456 | 86.4 | 103.68 | 2592 | 1261.44 | 31536 | N.A | N.A | Se calculó la carga contaminante con respecto a la información contenida en el expediente OOLA-00002-21 en lo que respecta al radicado de entrada No 31188 de fecha 16 de diciembre de 2021. Los datos de la concentración dee DBO5 y SST corresponden a los datos obtenidos en el análisis del sector la 14 muestra que fue tomada el 19 de marzo de 2019,
Medio Magdalena | Río Carare Minero | QUEBRADA ITOCO | 1 | SI | PUERTO ARTURO S.A.S | LAB | -- | -- | -- | -- | -- | -- | -- | -- | 37.8958 | 59.0799 | 1136.8741 | 1772.3966 | 13831.9682 | 21564.1591 | N.A | N.A | Se calcularon las cargas contaminantes con base en la autodeclaración presentada por el usuario 2019: V1 Q= 12,575 l/s [DBO]= 10 mg/l [SST]= 42 mg/l ; V2 V1 Q= 5,594 l/s [DBO]= 8 mg/l [SST]= 15 mg/l ; V3 Q= 2,101 l/s [DBO]= 12 mg/l [SST]= 25 mg/l ; V4 Q= 0,195 l/s [DBO]= 109 mg/l [SST]= 551 mg/l; V5 Q= 0,012 l/s [DBO]= 9 mg/l [SST]= 15 mg/l; V6 Q= 14,4 l/s [DBO]= 12 mg/l [SST]= 26 mg/l Autodeclaración 2020 V7 Q= 0,8 l/s [DBO]= 274 mg/l [SST]= 243 mg/l ; V8 Q= 0,94 l/s [DBO]= 106 mg/l [SST]= 114 mg/l V9 Q= 0,26 l/s [DBO]= 241 mg/l [SST]= 128 mg/l
Medio Magdalena | Río Carare Minero | QUEBRADA MINABUCI | 1 | SI | SOCIEDAD MINERALES & INVERSIONES LA ARCADIA S.A.S | LAB | -- | -- | -- | -- | -- | -- | -- | -- | 0.77 | 9.9 | 23.1 | 297 | 281.05 | 3613.5 | N.A | N.A | Se calcularon las cargas con la información contenida en el expedidente OOLA-00017-19 V1 Agua Residual No Doméstica Q= 0,56 l/s [DBO]= 2 mg/l [SST]= 193 mg/l V2 Agua Residual Doméstica Q=0,038 l/s [DBO]= 205 mg/l [SST]= 170 mg/l
Medio Magdalena | Río Carare Minero | QUEBRADA RÍO GUAZO | 1 | SI | TRITURADORA LA VEGA E.U. | LAB | -- | -- | -- | 3.031 | 8 | 30 | 50 | 50 | 4.3646 | 4.3646 | 130.9392 | 130.9392 | 1593.0936 | 1593.0936 | N.A | N.A | Se calcularon las cargas conforme al caudal otorgado en la concesion de aguas superficiales, incluida en la liccencia ambiental.Q=3,031 L/S, con unas concentraciones de DBO5=50 mg/L y SST =50 Mg/L de acuerdo a la resolución 631 de 2015.
Medio Magdalena | Río Carare Minero | QUEBRADA LA COLORADA | 1 | SI | INVERSIONES MINERAS DE MUZO LIMITADA - INVERMUZO LTDA - MINA SANTA MARTA | LAB | -- | -- | -- | 0.3 | 24 | 30 | 2 | 193 | 0.05184 | 5.0026 | 1.5552 | 150.0768 | 18.9216 | 1825.9344 | N.A | N.A | Se proyecta la carga conforme a la caracterización de la actividad similar ""
TOTAL LINEA BASE TRAMO 1 | [18 empty] | 227225.7434 | 289396.4871 | N.A | N.A
METAS DE CARGA CONTAMINANTE TRAMO 1 QUINQUENIO 2023 - 2027
AÑO 1 (2023)
Medio Magdalena | Río Carare Minero | QUEBRADA LAS MERCEDES O CANGREJERA | 1 | SI | MUNICIPIO DE COPER | PPC | 1390 | 0.05 | 0.05 | -- | -- | -- | -- | -- | 69.5 | 69.5 | 2085 | 2085 | 25367.5 | 25367.5 | 25367.5 | 25367.5 | Para el cálculo de la carga contaminante, se determinó mediante la producción per cápita (PPC) sugerida para poblaciones, en la Sección 2, Artículo 169, Parágrafo 2, Tabla 24 de la Resolución 0330 de 2017 y con la proyección de la Población contenida en el documento PSMV presentado por el usuario.
Medio Magdalena | Río Carare Minero | Q. LA CALICHONA/Q. LA CASCARILLA | 1 | NO | MUNICIPIO DE LA VICTORIA | PPC | 449 | 0.05 | 0.05 | -- | -- | -- | -- | -- | 22.45 | 22.45 | 673.5 | 673.5 | 8194.25 | 8194.25 | 8194.25 | 8194.25 | Para el cálculo de la carga contaminante, se determinó mediante la producción per cápita (PPC) sugerida para poblaciones, en la Sección 2, Artículo 169, Parágrafo 2, Tabla 24 de la Resolución 0330 de 2017 y con la proyección de la Población nivel municipal 2018-2023 del DANE
Medio Magdalena | Río Carare Minero | QUEBRADA YANACA | 1 | NO | MUNICIPIO DE MARIPI | PPC | 844 | 0.05 | 0.05 | -- | -- | -- | -- | -- | 42.2 | 42.2 | 1266 | 1266 | 15403 | 15403 | 15403 | 15403 | Para el cálculo de la carga contaminante, se determinó mediante la producción per cápita (PPC) sugerida para poblaciones, en la Sección 2, Artículo 169, Parágrafo 2, Tabla 24 de la Resolución 0330 de 2017 y con la proyección de la Población establecida en el documento PSMV actualización.
Medio Magdalena | Río Carare Minero | Q. LA CHAMA/Q. MATADERO | 1 | NO | MUNICIPIO DE MUZO | PPC | 6530 | 0.05 | 0.05 | -- | -- | -- | -- | -- | 326.5 | 326.5 | 9795 | 9795 | 119172.5 | 119172.5 | 119172.5 | 119172.5 | Para el cálculo de la carga contaminante, se determinó mediante la producción per cápita (PPC) sugerida para poblaciones, en la Sección 2, Artículo 169, Parágrafo 2, Tabla 24 de la Resolución 0330 de 2017 y con la proyección de la Población por lo métodos del RAS contenidos en el documentos PSMV.
Medio Magdalena | Río Carare Minero | Q. PARSUCHA/ Q. QUÍPAMA | 1 | NO | MUNICIPIO DE QUIPAMA | PPC | 2345 | 0.05 | 0.05 | -- | -- | -- | -- | -- | 117.25 | 117.25 | 3517.5 | 3517.5 | 42796.25 | 42796.25 | 42796.25 | 42796.25 | Para el cálculo de la carga contaminante, se determinó mediante la producción per cápita (PPC) sugerida para poblaciones, en la Sección 2, Artículo 169, Parágrafo 2, Tabla 24 de la Resolución 0330 de 2017 y con la proyección de la Población del RAS contenida en el documento PSMV.
ACTIVIDADES ECONOMICAS
Medio Magdalena | Río Carare Minero | QUEBRADA ITOCO | 1 | SI | MINA REAL LTDA | LAB | -- | -- | -- | -- | -- | -- | -- | -- | 2.67 | 13.32 | 80.1 | 399.6 | 974.55 | 4861.8 | 974.55 | 3986.676 | Se calcularon las cargas contaminantes con base en la autodeclaración presentada por el usuario y se exige remoción conforme al cumplimiento de los límites máximos permitidos por la Resolución 631 de 2015 expedida por el Ministerio de Ambiente y Desarrollo Sostenible 2021: V1 MINA AMARILLA Q= 3,77 l/s [DBO]= 12 mg/l [SST]= 50 mg/l ; V2 MINA DIVINO NIÑO Q= 0,071 l/s [DBO]= 18 mg/l [SST]= 15 mg/l ; V3 MINA ARROYITO Q= 0,011 l/s [DBO]= 23 mg/l [SST]= 16 mg/l ; V4 MINA EL BENDECIDO Q= 0,016 l/s [DBO]= 9 mg/l [SST]= 15 mg/l; V5 MINA SORPRESA Q= 0,16 l/s [DBO]= 10 mg/l [SST]= 15 mg/l; V6 MINA TESORO Q= 0,018 l/s [DBO]= 13 mg/l [SST]= 15 mg/l
Medio Magdalena | Río Carare Minero | QUEBRADA LAS ANIMAS | 1 | SI | PROMOTORA LA ROCA S.A.S - MINA EL MINAS | LAB | -- | -- | -- | 10 | 24 | 30 | 2 | 50 | 1.728 | 43.2 | 51.84 | 1296 | 630.72 | 15768 | 630.72 | 15768 | Se calculó la carga contaminante con respecto a la información contenida en el expediente OOLA-00002-21 en lo que respecta al radicado de entrada No 31188 de fecha 16 de diciembre de 2021. Los datos de la concentración dee DBO5 y SST corresponden a los datos obtenidos en el análisis del sector la 14 muestra que fue tomada el 19 de marzo de 2019,
Medio Magdalena | Río Carare Minero | QUEBRADA ITOCO | 1 | SI | PROMOTORA LA ROCA S.A.S - MINA LA NEVERA | LAB | -- | -- | -- | 20 | 24 | 30 | 2 | 50 | 3.456 | 86.4 | 103.68 | 2592 | 1261.44 | 31536 | 1261.44 | 31536 | Se calculó la carga contaminante con respecto a la información contenida en el expediente OOLA-00002-21 en lo que respecta al radicado de entrada No 31188 de fecha 16 de diciembre de 2021. Los datos de la concentración dee DBO5 y SST corresponden a los datos obtenidos en el análisis del sector la 14 muestra que fue tomada el 19 de marzo de 2019,
Medio Magdalena | Río Carare Minero | QUEBRADA ITOCO | 1 | SI | PUERTO ARTURO S.A.S | LAB | -- | -- | -- | -- | -- | -- | -- | -- | 7.52 | 11.1 | 225.6 | 333 | 2744.8 | 4051.5 | 1921.36 | 2795.535 | Se calcularon las cargas contaminantes con base en la autodeclaración presentada por el usuario y se exige remoción conforme al cumplimiento de los límites máximos permitidos por la Resolución 631 de 2015 expedida por el Ministerio de Ambiente y Desarrollo Sostenible 2021: V1 Rampa JD Q= 0,053 l/s [DBO]= 6 mg/l [SST]= 50 mg/l ; V2 Clavada Q= 0,343 l/s [DBO]= 4 mg/l [SST]= 49 mg/l ; V3 Cuarto de Lavado Q= 0,047 l/s [DBO]= 50 mg/l [SST]= 50 mg/l ; V4 Rampa CB Q= 0,033 l/s [DBO]= 4 mg/l [SST]= 50 mg/l; V5 Rampa VC Q= 0,331 l/s [DBO]= 12 mg/l [SST]= 50 mg/l; V6 PTAR Naranjos Q= 0,03 l/s [DBO]= 90 mg/l [SST]= 90 mg/l V7 PTAR Volvere Q= 0,045 l/s [DBO]=90 mg/l [SST]= 32 mg/l ; Autodeclaración 2020 V8 Mina Catedral Q= 5,594 l/s [DBO]= 8 mg/l [SST]= 15 mg/l V9 PTAR Volvere Bajo Q= 0,94 l/s [DBO]=90 mg/l [SST]= 90 mg/l
Medio Magdalena | Río Carare Minero | QUEBRADA MINABUCI | 1 | SI | SOCIEDAD MINERALES & INVERSIONES LA ARCADIA S.A.S | LAB | -- | -- | -- | 1 | 24 | 30 | 50 | 50 | 4.32 | 4.32 | 129.6 | 129.6 | 1576.8 | 1576.8 | 1576.8 | 1576.8 | Se proyecta la carga con información contenida en el concepto técnico de evaluación ambiental para licencia ambiental No 20870 de fecha 15 de diciembre de 2020 del expediente OOLA-00017-19; con respecto al caudal y frecuencia autorizada. Q = 1 l/s Frecuencia: 24 horas/día - 30 días/mes Tipo: Continuo
Medio Magdalena | Río Carare Minero | QUEBRADA RÍO GUAZO | 1 | SI | TRITURADORA LA VEGA E.U. | LAB | -- | -- | -- | 3.031 | 8 | 30 | 50 | 50 | 4.3646 | 4.3646 | 130.9392 | 130.9392 | 1593.0936 | 1593.0936 | 1593.0936 | 1593.0936 | Se calcularon las cargas conforme al caudal otorgado en la concesion de aguas superficiales, incluida en la liccencia ambiental.Q=3,031 L/S, con unas concentraciones de DBO5=50 mg/L y SST =50 Mg/L de acuerdo a la resolución 631 de 2015.
Medio Magdalena | Río Carare Minero | QUEBRADA LA COLORADA | 1 | SI | INVERSIONES MINERAS DE MUZO LIMITADA - INVERMUZO LTDA - MINA SANTA MARTA | LAB | -- | -- | -- | 0.3 | 24 | 30 | 2 | 193 | 0.05184 | 5.0026 | 1.5552 | 150.0768 | 18.9216 | 1825.9344 | 18.9216 | 474.7429 | Se proyecta la carga con información contenida en el formato de visita del 2018 y la carga con respecto a las concentraciones máximas permitidas por el Artículo 10 Extracción de Minerales de Otras Minas y Canteras Resolución 631 de 2015 (expedida por el Ministerio de Ambiente y Desarrollo Sostenible) para Sólidos Suspendidos Totales y Demanda Bioquímica de Oxígeno DBO5.
TOTAL CARGA CONTAMINANTE AÑO 1 | [18 empty] | 219733.8252 | 272146.628 | 218910.3852 | 268664.3475
AÑO 2 (2024)
Medio Magdalena | Río Carare Minero | QUEBRADA LAS MERCEDES O CANGREJERA | 1 | SI | MUNICIPIO DE COPER | PPC | 1407 | 0.05 | 0.05 | -- | -- | -- | -- | -- | 70.35 | 70.35 | 2110.5 | 2110.5 | 25677.75 | 25677.75 | 25677.75 | 25677.75 | Para el cálculo de la carga contaminante, se determinó mediante la producción per cápita (PPC) sugerida para poblaciones, en la Sección 2, Artículo 169, Parágrafo 2, Tabla 24 de la Resolución 0330 de 2017 y con la proyección de la Población contenida en el documento PSMV presentado por el usuario.
Medio Magdalena | Río Carare Minero | Q. LA CALICHONA/Q. LA CASCARILLA | 1 | NO | MUNICIPIO DE LA VICTORIA | PPC | 465 | 0.05 | 0.05 | -- | -- | -- | -- | -- | 23.25 | 23.25 | 697.5 | 697.5 | 8486.25 | 8486.25 | 8486.25 | 8486.25 | Para el cálculo de la carga contaminante, se determinó mediante la producción per cápita (PPC) sugerida para poblaciones, en la Sección 2, Artículo 169, Parágrafo 2, Tabla 24 de la Resolución 0330 de 2017 y con la proyección de la Población nivel municipal 2018-2023 del DANE
Medio Magdalena | Río Carare Minero | QUEBRADA YANACA | 1 | NO | MUNICIPIO DE MARIPI | PPC | 857 | 0.05 | 0.05 | -- | -- | -- | -- | -- | 42.85 | 42.85 | 1285.5 | 1285.5 | 15640.25 | 15640.25 | 15640.25 | 15640.25 | Para el cálculo de la carga contaminante, se determinó mediante la producción per cápita (PPC) sugerida para poblaciones, en la Sección 2, Artículo 169, Parágrafo 2, Tabla 24 de la Resolución 0330 de 2017 y con la proyección de la Población establecida en el documento PSMV actualización.
Medio Magdalena | Río Carare Minero | Q. LA CHAMA/Q. MATADERO | 1 | NO | MUNICIPIO DE MUZO | PPC | 6612 | 0.05 | 0.05 | -- | -- | -- | -- | -- | 330.6 | 330.6 | 9918 | 9918 | 120669 | 120669 | 120669 | 120669 | Para el cálculo de la carga contaminante, se determinó mediante la producción per cápita (PPC) sugerida para poblaciones, en la Sección 2, Artículo 169, Parágrafo 2, Tabla 24 de la Resolución 0330 de 2017 y con la proyección de la Población por lo métodos del RAS contenidos en el documentos PSMV.
Medio Magdalena | Río Carare Minero | Q. PARSUCHA/ Q. QUÍPAMA | 1 | NO | MUNICIPIO DE QUIPAMA | PPC | 2353 | 0.05 | 0.05 | -- | -- | -- | -- | -- | 117.65 | 117.65 | 3529.5 | 3529.5 | 42942.25 | 42942.25 | 42942.25 | 42942.25 | Para el cálculo de la carga contaminante, se determinó mediante la producción per cápita (PPC) sugerida para poblaciones, en la Sección 2, Artículo 169, Parágrafo 2, Tabla 24 de la Resolución 0330 de 2017 y con la proyección de la Población del RAS contenida en el documento PSMV.
ACTIVIDADES ECONOMICAS
Medio Magdalena | Río Carare Minero | QUEBRADA ITOCO | 1 | SI | MINA REAL LTDA | LAB | -- | -- | -- | -- | -- | -- | -- | -- | 2.67 | 13.32 | 80.1 | 399.6 | 974.55 | 4861.8 | 974.55 | 3986.676 | Se calcularon las cargas contaminantes con base en la autodeclaración presentada por el usuario y se exige remoción conforme al cumplimiento de los límites máximos permitidos por la Resolución 631 de 2015 expedida por el Ministerio de Ambiente y Desarrollo Sostenible 2021: V1 MINA AMARILLA Q= 3,77 l/s [DBO]= 12 mg/l [SST]= 50 mg/l ; V2 MINA DIVINO NIÑO Q= 0,071 l/s [DBO]= 18 mg/l [SST]= 15 mg/l ; V3 MINA ARROYITO Q= 0,011 l/s [DBO]= 23 mg/l [SST]= 16 mg/l ; V4 MINA EL BENDECIDO Q= 0,016 l/s [DBO]= 9 mg/l [SST]= 15 mg/l; V5 MINA SORPRESA Q= 0,16 l/s [DBO]= 10 mg/l [SST]= 15 mg/l; V6 MINA TESORO Q= 0,018 l/s [DBO]= 13 mg/l [SST]= 15 mg/l
Medio Magdalena | Río Carare Minero | QUEBRADA LAS ANIMAS | 1 | SI | PROMOTORA LA ROCA S.A.S - MINA EL MINAS | LAB | -- | -- | -- | 10 | 24 | 30 | 2 | 50 | 1.728 | 43.2 | 51.84 | 1296 | 630.72 | 15768 | 630.72 | 15768 | Se calculó la carga contaminante con respecto a la información contenida en el expediente OOLA-00002-21 en lo que respecta al radicado de entrada No 31188 de fecha 16 de diciembre de 2021. Los datos de la concentración dee DBO5 y SST corresponden a los datos obtenidos en el análisis del sector la 14 muestra que fue tomada el 19 de marzo de 2019,
Medio Magdalena | Río Carare Minero | QUEBRADA ITOCO | 1 | SI | PROMOTORA LA ROCA S.A.S - MINA LA NEVERA | LAB | -- | -- | -- | 20 | 24 | 30 | 2 | 50 | 3.456 | 86.4 | 103.68 | 2592 | 1261.44 | 31536 | 1261.44 | 31536 | Se calculó la carga contaminante con respecto a la información contenida en el expediente OOLA-00002-21 en lo que respecta al radicado de entrada No 31188 de fecha 16 de diciembre de 2021. Los datos de la concentración dee DBO5 y SST corresponden a los datos obtenidos en el análisis del sector la 14 muestra que fue tomada el 19 de marzo de 2019,
Medio Magdalena | Río Carare Minero | QUEBRADA ITOCO | 1 | SI | PUERTO ARTURO S.A.S | LAB | -- | -- | -- | -- | -- | -- | -- | -- | 7.52 | 11.1 | 225.6 | 333 | 2744.8 | 4051.5 | 1921.36 | 2795.535 | Se calcularon las cargas contaminantes con base en la autodeclaración presentada por el usuario y se exige remoción conforme al cumplimiento de los límites máximos permitidos por la Resolución 631 de 2015 expedida por el Ministerio de Ambiente y Desarrollo Sostenible 2021: V1 Rampa JD Q= 0,053 l/s [DBO]= 6 mg/l [SST]= 50 mg/l ; V2 Clavada Q= 0,343 l/s [DBO]= 4 mg/l [SST]= 49 mg/l ; V3 Cuarto de Lavado Q= 0,047 l/s [DBO]= 50 mg/l [SST]= 50 mg/l ; V4 Rampa CB Q= 0,033 l/s [DBO]= 4 mg/l [SST]= 50 mg/l; V5 Rampa VC Q= 0,331 l/s [DBO]= 12 mg/l [SST]= 50 mg/l; V6 PTAR Naranjos Q= 0,03 l/s [DBO]= 90 mg/l [SST]= 90 mg/l V7 PTAR Volvere Q= 0,045 l/s [DBO]=90 mg/l [SST]= 32 mg/l ; Autodeclaración 2020 V8 Mina Catedral Q= 5,594 l/s [DBO]= 8 mg/l [SST]= 15 mg/l V9 PTAR Volvere Bajo Q= 0,94 l/s [DBO]=90 mg/l [SST]= 90 mg/l
Medio Magdalena | Río Carare Minero | QUEBRADA MINABUCI | 1 | SI | SOCIEDAD MINERALES & INVERSIONES LA ARCADIA S.A.S | LAB | -- | -- | -- | 1 | 24 | 30 | 50 | 50 | 4.32 | 4.32 | 129.6 | 129.6 | 1576.8 | 1576.8 | 1576.8 | 1576.8 | Se proyecta la carga con información contenida en el concepto técnico de evaluación ambiental para licencia ambiental No 20870 de fecha 15 de diciembre de 2020 del expediente OOLA-00017-19; con respecto al caudal y frecuencia autorizada. Q = 1 l/s Frecuencia: 24 horas/día - 30 días/mes Tipo: Continuo
Medio Magdalena | Río Carare Minero | QUEBRADA RÍO GUAZO | 1 | SI | TRITURADORA LA VEGA E.U. | LAB | -- | -- | -- | 3.031 | 8 | 30 | 50 | 50 | 4.3646 | 4.3646 | 130.9392 | 130.9392 | 1593.0936 | 1593.0936 | 1593.0936 | 1593.0936 | Se calcularon las cargas conforme al caudal otorgado en la concesion de aguas superficiales, incluida en la liccencia ambiental.Q=3,031 L/S, con unas concentraciones de DBO5=50 mg/L y SST =50 Mg/L de acuerdo a la resolución 631 de 2015.
Medio Magdalena | Río Carare Minero | QUEBRADA LA COLORADA | 1 | SI | INVERSIONES MINERAS DE MUZO LIMITADA - INVERMUZO LTDA - MINA SANTA MARTA | LAB | -- | -- | -- | 0.3 | 24 | 30 | 2 | 193 | 0.05184 | 5.0026 | 1.5552 | 150.0768 | 18.9216 | 1825.9344 | 18.9216 | 474.7429 | Se proyecta la carga con información contenida en el formato de visita del 2018 y la carga con respecto a las concentraciones máximas permitidas por el Artículo 10 Extracción de Minerales de Otras Minas y Canteras Resolución 631 de 2015 (expedida por el Ministerio de Ambiente y Desarrollo Sostenible) para Sólidos Suspendidos Totales y Demanda Bioquímica de Oxígeno DBO5.
TOTAL CARGA CONTAMINANTE AÑO 2 | [18 empty] | 222215.8252 | 274628.628 | 221392.3852 | 271146.3475
AÑO 3 (2025)
Medio Magdalena | Río Carare Minero | QUEBRADA LAS MERCEDES O CANGREJERA | 1 | SI | MUNICIPIO DE COPER | PPC | 1423 | 0.05 | 0.05 | -- | -- | -- | -- | -- | 71.15 | 71.15 | 2134.5 | 2134.5 | 25969.75 | 25969.75 | 5193.95 | 5193.95 | Para el cálculo de la carga contaminante, se determinó mediante la producción per cápita (PPC) sugerida para poblaciones, en la Sección 2, Artículo 169, Parágrafo 2, Tabla 24 de la Resolución 0330 de 2017 y con la proyección de la Población contenida en el documento PSMV presentado por el usuario. Se asigna remoción del 80% conforme a la propuesta del PSMV
Medio Magdalena | Río Carare Minero | Q. LA CALICHONA/Q. LA CASCARILLA | 1 | NO | MUNICIPIO DE LA VICTORIA | PPC | 476 | 0.05 | 0.05 | -- | -- | -- | -- | -- | 23.8 | 23.8 | 714 | 714 | 8687 | 8687 | 1111.936 | 1303.05 | Para el cálculo de la carga contaminante, se determinó mediante la producción per cápita (PPC) sugerida para poblaciones, en la Sección 2, Artículo 169, Parágrafo 2, Tabla 24 de la Resolución 0330 de 2017 y con la proyección de la Población nivel municipal 2018-2023 del DANE. Se proyecta remoción del 87,2 % para el parámetro DBO5 y de 85 % para el parámetro SST. Las remociones obedecen a las propuestas en el documento PSMV.
Medio Magdalena | Río Carare Minero | QUEBRADA YANACA | 1 | NO | MUNICIPIO DE MARIPI | PPC | 869 | 0.05 | 0.05 | -- | -- | -- | -- | -- | 43.45 | 43.45 | 1303.5 | 1303.5 | 15859.25 | 15859.25 | 3171.85 | 3171.85 | Para el cálculo de la carga contaminante, se determinó mediante la producción per cápita (PPC) sugerida para poblaciones, en la Sección 2, Artículo 169, Parágrafo 2, Tabla 24 de la Resolución 0330 de 2017 y con la proyección de la Población establecida en el documento PSMV actualización. Se proyecta remoción del 80 % a partir del año 3 (2025) del quinquenio de acuerdo al horizonte de planificación establecido en la nueva formulación del PSMV del municipio
Medio Magdalena | Río Carare Minero | Q. LA CHAMA/Q. MATADERO | 1 | NO | MUNICIPIO DE MUZO | PPC | 6695 | 0.05 | 0.05 | -- | -- | -- | -- | -- | 334.75 | 334.75 | 10042.5 | 10042.5 | 122183.75 | 122183.75 | 17105.725 | 17105.725 | Para el cálculo de la carga contaminante, se determinó mediante la producción per cápita (PPC) sugerida para poblaciones, en la Sección 2, Artículo 169, Parágrafo 2, Tabla 24 de la Resolución 0330 de 2017 y con la proyección de la Población por lo métodos del RAS contenidos en el documentos PSMV. Se asigna remoción del 86 % para ambos parámetros conforme a lo establecido en el documento PSMV para el vertimiento del sector Hospital.
Medio Magdalena | Río Carare Minero | Q. PARSUCHA/ Q. QUÍPAMA | 1 | NO | MUNICIPIO DE QUIPAMA | PPC | 2360 | 0.05 | 0.05 | -- | -- | -- | -- | -- | 118 | 118 | 3540 | 3540 | 43070 | 43070 | 43070 | 43070 | Para el cálculo de la carga contaminante, se determinó mediante la producción per cápita (PPC) sugerida para poblaciones, en la Sección 2, Artículo 169, Parágrafo 2, Tabla 24 de la Resolución 0330 de 2017 y con la proyección de la Población del RAS contenida en el documento PSMV.
ACTIVIDADES ECONOMICAS
Medio Magdalena | Río Carare Minero | QUEBRADA ITOCO | 1 | SI | MINA REAL LTDA | LAB | -- | -- | -- | -- | -- | -- | -- | -- | 2.67 | 13.32 | 80.1 | 399.6 | 974.55 | 4861.8 | 974.55 | 3986.676 | Se calcularon las cargas contaminantes con base en la autodeclaración presentada por el usuario y se exige remoción conforme al cumplimiento de los límites máximos permitidos por la Resolución 631 de 2015 expedida por el Ministerio de Ambiente y Desarrollo Sostenible 2021: V1 MINA AMARILLA Q= 3,77 l/s [DBO]= 12 mg/l [SST]= 50 mg/l ; V2 MINA DIVINO NIÑO Q= 0,071 l/s [DBO]= 18 mg/l [SST]= 15 mg/l ; V3 MINA ARROYITO Q= 0,011 l/s [DBO]= 23 mg/l [SST]= 16 mg/l ; V4 MINA EL BENDECIDO Q= 0,016 l/s [DBO]= 9 mg/l [SST]= 15 mg/l; V5 MINA SORPRESA Q= 0,16 l/s [DBO]= 10 mg/l [SST]= 15 mg/l; V6 MINA TESORO Q= 0,018 l/s [DBO]= 13 mg/l [SST]= 15 mg/l
Medio Magdalena | Río Carare Minero | QUEBRADA LAS ANIMAS | 1 | SI | PROMOTORA LA ROCA S.A.S - MINA EL MINAS | LAB | -- | -- | -- | 10 | 24 | 30 | 2 | 50 | 1.728 | 43.2 | 51.84 | 1296 | 630.72 | 15768 | 630.72 | 15768 | Se calculó la carga contaminante con respecto a la información contenida en el expediente OOLA-00002-21 en lo que respecta al radicado de entrada No 31188 de fecha 16 de diciembre de 2021. Los datos de la concentración dee DBO5 y SST corresponden a los datos obtenidos en el análisis del sector la 14 muestra que fue tomada el 19 de marzo de 2019,
Medio Magdalena | Río Carare Minero | QUEBRADA ITOCO | 1 | SI | PROMOTORA LA ROCA S.A.S - MINA LA NEVERA | LAB | -- | -- | -- | 20 | 24 | 30 | 2 | 50 | 3.456 | 86.4 | 103.68 | 2592 | 1261.44 | 31536 | 1261.44 | 31536 | Se calculó la carga contaminante con respecto a la información contenida en el expediente OOLA-00002-21 en lo que respecta al radicado de entrada No 31188 de fecha 16 de diciembre de 2021. Los datos de la concentración dee DBO5 y SST corresponden a los datos obtenidos en el análisis del sector la 14 muestra que fue tomada el 19 de marzo de 2019,
Medio Magdalena | Río Carare Minero | QUEBRADA ITOCO | 1 | SI | PUERTO ARTURO S.A.S | LAB | -- | -- | -- | -- | -- | -- | -- | -- | 7.52 | 11.1 | 225.6 | 333 | 2744.8 | 4051.5 | 1921.36 | 2795.535 | Se calcularon las cargas contaminantes con base en la autodeclaración presentada por el usuario y se exige remoción conforme al cumplimiento de los límites máximos permitidos por la Resolución 631 de 2015 expedida por el Ministerio de Ambiente y Desarrollo Sostenible 2021: V1 Rampa JD Q= 0,053 l/s [DBO]= 6 mg/l [SST]= 50 mg/l ; V2 Clavada Q= 0,343 l/s [DBO]= 4 mg/l [SST]= 49 mg/l ; V3 Cuarto de Lavado Q= 0,047 l/s [DBO]= 50 mg/l [SST]= 50 mg/l ; V4 Rampa CB Q= 0,033 l/s [DBO]= 4 mg/l [SST]= 50 mg/l; V5 Rampa VC Q= 0,331 l/s [DBO]= 12 mg/l [SST]= 50 mg/l; V6 PTAR Naranjos Q= 0,03 l/s [DBO]= 90 mg/l [SST]= 90 mg/l V7 PTAR Volvere Q= 0,045 l/s [DBO]=90 mg/l [SST]= 32 mg/l ; Autodeclaración 2020 V8 Mina Catedral Q= 5,594 l/s [DBO]= 8 mg/l [SST]= 15 mg/l V9 PTAR Volvere Bajo Q= 0,94 l/s [DBO]=90 mg/l [SST]= 90 mg/l
Medio Magdalena | Río Carare Minero | QUEBRADA MINABUCI | 1 | SI | SOCIEDAD MINERALES & INVERSIONES LA ARCADIA S.A.S | LAB | -- | -- | -- | 1 | 24 | 30 | 50 | 50 | 4.32 | 4.32 | 129.6 | 129.6 | 1576.8 | 1576.8 | 1576.8 | 1576.8 | Se proyecta la carga con información contenida en el concepto técnico de evaluación ambiental para licencia ambiental No 20870 de fecha 15 de diciembre de 2020 del expediente OOLA-00017-19; con respecto al caudal y frecuencia autorizada. Q = 1 l/s Frecuencia: 24 horas/día - 30 días/mes Tipo: Continuo
Medio Magdalena | Río Carare Minero | QUEBRADA RÍO GUAZO | 1 | SI | TRITURADORA LA VEGA E.U. | LAB | -- | -- | -- | 3.031 | 8 | 30 | 50 | 50 | 4.3646 | 4.3646 | 130.9392 | 130.9392 | 1593.0936 | 1593.0936 | 1593.0936 | 1593.0936 | Se calcularon las cargas conforme al caudal otorgado en la concesion de aguas superficiales, incluida en la liccencia ambiental.Q=3,031 L/S, con unas concentraciones de DBO5=50 mg/L y SST =50 Mg/L de acuerdo a la resolución 631 de 2015.
Medio Magdalena | Río Carare Minero | QUEBRADA LA COLORADA | 1 | SI | INVERSIONES MINERAS DE MUZO LIMITADA - INVERMUZO LTDA - MINA SANTA MARTA | LAB | -- | -- | -- | 0.3 | 24 | 30 | 2 | 193 | 0.05184 | 5.0026 | 1.5552 | 150.0768 | 18.9216 | 1825.9344 | 18.9216 | 474.7429 | Se proyecta la carga con información contenida en el formato de visita del 2018 y la carga con respecto a las concentraciones máximas permitidas por el Artículo 10 Extracción de Minerales de Otras Minas y Canteras Resolución 631 de 2015 (expedida por el Ministerio de Ambiente y Desarrollo Sostenible) para Sólidos Suspendidos Totales y Demanda Bioquímica de Oxígeno DBO5.
TOTAL CARGA CONTAMINANTE AÑO 3 | [18 empty] | 224570.0752 | 276982.878 | 77630.3462 | 127575.4225
AÑO 4 (2026)
Medio Magdalena | Río Carare Minero | QUEBRADA LAS MERCEDES O CANGREJERA | 1 | SI | MUNICIPIO DE COPER | PPC | 1429 | 0.05 | 0.05 | -- | -- | -- | -- | -- | 71.45 | 71.45 | 2143.5 | 2143.5 | 26079.25 | 26079.25 | 5215.85 | 5215.85 | Para el cálculo de la carga contaminante, se determinó mediante la producción per cápita (PPC) sugerida para poblaciones, en la Sección 2, Artículo 169, Parágrafo 2, Tabla 24 de la Resolución 0330 de 2017 y con la proyección de la Población contenida en el documento PSMV presentado por el usuario. Se asigna remoción del 80% conforme a la propuesta del PSMV
Medio Magdalena | Río Carare Minero | Q. LA CALICHONA/Q. LA CASCARILLA | 1 | NO | MUNICIPIO DE LA VICTORIA | PPC | 472 | 0.05 | 0.05 | -- | -- | -- | -- | -- | 23.6 | 23.6 | 708 | 708 | 8614 | 8614 | 1102.592 | 1292.1 | Para el cálculo de la carga contaminante, se determinó mediante la producción per cápita (PPC) sugerida para poblaciones, en la Sección 2, Artículo 169, Parágrafo 2, Tabla 24 de la Resolución 0330 de 2017 y con la proyección de la Población nivel municipal 2018-2023 del DANE. Se proyecta remoción del 87,2 % para el parámetro DBO5 y de 85 % para el parámetro SST. Las remociones obedecen a las propuestas en el documento PSMV.
Medio Magdalena | Río Carare Minero | QUEBRADA YANACA | 1 | NO | MUNICIPIO DE MARIPI | PPC | 882 | 0.05 | 0.05 | -- | -- | -- | -- | -- | 44.1 | 44.1 | 1323 | 1323 | 16096.5 | 16096.5 | 3219.3 | 3219.3 | Para el cálculo de la carga contaminante, se determinó mediante la producción per cápita (PPC) sugerida para poblaciones, en la Sección 2, Artículo 169, Parágrafo 2, Tabla 24 de la Resolución 0330 de 2017 y con la proyección de la Población establecida en el documento PSMV actualización. Se proyecta remoción del 80 % a partir del año 3 (2025) del quinquenio de acuerdo al horizonte de planificación establecido en la nueva formulación del PSMV del municipio
Medio Magdalena | Río Carare Minero | Q. LA CHAMA/Q. MATADERO | 1 | NO | MUNICIPIO DE MUZO | PPC | 6779 | 0.05 | 0.05 | -- | -- | -- | -- | -- | 338.95 | 338.95 | 10168.5 | 10168.5 | 123716.75 | 123716.75 | 17320.345 | 17320.345 | Para el cálculo de la carga contaminante, se determinó mediante la producción per cápita (PPC) sugerida para poblaciones, en la Sección 2, Artículo 169, Parágrafo 2, Tabla 24 de la Resolución 0330 de 2017 y con la proyección de la Población por lo métodos del RAS contenidos en el documentos PSMV. Se asigna remoción del 86 % para ambos parámetros conforme a lo establecido en el documento PSMV para el vertimiento del sector Hospital.
Medio Magdalena | Río Carare Minero | Q. PARSUCHA/ Q. QUÍPAMA | 1 | NO | MUNICIPIO DE QUIPAMA | PPC | 2368 | 0.05 | 0.05 | -- | -- | -- | -- | -- | 118.4 | 118.4 | 3552 | 3552 | 43216 | 43216 | 30251.2 | 30251.2 | Para el cálculo de la carga contaminante, se determinó mediante la producción per cápita (PPC) sugerida para poblaciones, en la Sección 2, Artículo 169, Parágrafo 2, Tabla 24 de la Resolución 0330 de 2017 y con la proyección de la Población del RAS contenida en el documento PSMV. Se exige remoción del 30 % conforme al documento PSMV presentado por el usuario.
ACTIVIDADES ECONOMICAS
Medio Magdalena | Río Carare Minero | QUEBRADA ITOCO | 1 | SI | MINA REAL LTDA | LAB | -- | -- | -- | -- | -- | -- | -- | -- | 2.67 | 13.32 | 80.1 | 399.6 | 974.55 | 4861.8 | 974.55 | 3986.676 | Se calcularon las cargas contaminantes con base en la autodeclaración presentada por el usuario y se exige remoción conforme al cumplimiento de los límites máximos permitidos por la Resolución 631 de 2015 expedida por el Ministerio de Ambiente y Desarrollo Sostenible 2021: V1 MINA AMARILLA Q= 3,77 l/s [DBO]= 12 mg/l [SST]= 50 mg/l ; V2 MINA DIVINO NIÑO Q= 0,071 l/s [DBO]= 18 mg/l [SST]= 15 mg/l ; V3 MINA ARROYITO Q= 0,011 l/s [DBO]= 23 mg/l [SST]= 16 mg/l ; V4 MINA EL BENDECIDO Q= 0,016 l/s [DBO]= 9 mg/l [SST]= 15 mg/l; V5 MINA SORPRESA Q= 0,16 l/s [DBO]= 10 mg/l [SST]= 15 mg/l; V6 MINA TESORO Q= 0,018 l/s [DBO]= 13 mg/l [SST]= 15 mg/l
Medio Magdalena | Río Carare Minero | QUEBRADA LAS ANIMAS | 1 | SI | PROMOTORA LA ROCA S.A.S - MINA EL MINAS | LAB | -- | -- | -- | 10 | 24 | 30 | 2 | 50 | 1.728 | 43.2 | 51.84 | 1296 | 630.72 | 15768 | 630.72 | 15768 | Se calculó la carga contaminante con respecto a la información contenida en el expediente OOLA-00002-21 en lo que respecta al radicado de entrada No 31188 de fecha 16 de diciembre de 2021. Los datos de la concentración dee DBO5 y SST corresponden a los datos obtenidos en el análisis del sector la 14 muestra que fue tomada el 19 de marzo de 2019,
Medio Magdalena | Río Carare Minero | QUEBRADA ITOCO | 1 | SI | PROMOTORA LA ROCA S.A.S - MINA LA NEVERA | LAB | -- | -- | -- | 20 | 24 | 30 | 2 | 50 | 3.456 | 86.4 | 103.68 | 2592 | 1261.44 | 31536 | 1261.44 | 31536 | Se calculó la carga contaminante con respecto a la información contenida en el expediente OOLA-00002-21 en lo que respecta al radicado de entrada No 31188 de fecha 16 de diciembre de 2021. Los datos de la concentración dee DBO5 y SST corresponden a los datos obtenidos en el análisis del sector la 14 muestra que fue tomada el 19 de marzo de 2019,
Medio Magdalena | Río Carare Minero | QUEBRADA ITOCO | 1 | SI | PUERTO ARTURO S.A.S | LAB | -- | -- | -- | -- | -- | -- | -- | -- | 7.52 | 11.1 | 225.6 | 333 | 2744.8 | 4051.5 | 1921.36 | 2795.535 | Se calcularon las cargas contaminantes con base en la autodeclaración presentada por el usuario y se exige remoción conforme al cumplimiento de los límites máximos permitidos por la Resolución 631 de 2015 expedida por el Ministerio de Ambiente y Desarrollo Sostenible 2021: V1 Rampa JD Q= 0,053 l/s [DBO]= 6 mg/l [SST]= 50 mg/l ; V2 Clavada Q= 0,343 l/s [DBO]= 4 mg/l [SST]= 49 mg/l ; V3 Cuarto de Lavado Q= 0,047 l/s [DBO]= 50 mg/l [SST]= 50 mg/l ; V4 Rampa CB Q= 0,033 l/s [DBO]= 4 mg/l [SST]= 50 mg/l; V5 Rampa VC Q= 0,331 l/s [DBO]= 12 mg/l [SST]= 50 mg/l; V6 PTAR Naranjos Q= 0,03 l/s [DBO]= 90 mg/l [SST]= 90 mg/l V7 PTAR Volvere Q= 0,045 l/s [DBO]=90 mg/l [SST]= 32 mg/l ; Autodeclaración 2020 V8 Mina Catedral Q= 5,594 l/s [DBO]= 8 mg/l [SST]= 15 mg/l V9 PTAR Volvere Bajo Q= 0,94 l/s [DBO]=90 mg/l [SST]= 90 mg/l
Medio Magdalena | Río Carare Minero | QUEBRADA MINABUCI | 1 | SI | SOCIEDAD MINERALES & INVERSIONES LA ARCADIA S.A.S | LAB | -- | -- | -- | 1 | 24 | 30 | 50 | 50 | 4.32 | 4.32 | 129.6 | 129.6 | 1576.8 | 1576.8 | 1576.8 | 1576.8 | Se proyecta la carga con información contenida en el concepto técnico de evaluación ambiental para licencia ambiental No 20870 de fecha 15 de diciembre de 2020 del expediente OOLA-00017-19; con respecto al caudal y frecuencia autorizada. Q = 1 l/s Frecuencia: 24 horas/día - 30 días/mes Tipo: Continuo
Medio Magdalena | Río Carare Minero | QUEBRADA RÍO GUAZO | 1 | SI | TRITURADORA LA VEGA E.U. | LAB | -- | -- | -- | 3.031 | 8 | 30 | 50 | 50 | 4.3646 | 4.3646 | 130.9392 | 130.9392 | 1593.0936 | 1593.0936 | 1593.0936 | 1593.0936 | Se calcularon las cargas conforme al caudal otorgado en la concesion de aguas superficiales, incluida en la liccencia ambiental.Q=3,031 L/S, con unas concentraciones de DBO5=50 mg/L y SST =50 Mg/L de acuerdo a la resolución 631 de 2015.
Medio Magdalena | Río Carare Minero | QUEBRADA LA COLORADA | 1 | SI | INVERSIONES MINERAS DE MUZO LIMITADA - INVERMUZO LTDA - MINA SANTA MARTA | LAB | -- | -- | -- | 0.3 | 24 | 30 | 2 | 193 | 0.05184 | 5.0026 | 1.5552 | 150.0768 | 18.9216 | 1825.9344 | 18.9216 | 474.7429 | Se proyecta la carga con información contenida en el formato de visita del 2018 y la carga con respecto a las concentraciones máximas permitidas por el Artículo 10 Extracción de Minerales de Otras Minas y Canteras Resolución 631 de 2015 (expedida por el Ministerio de Ambiente y Desarrollo Sostenible) para Sólidos Suspendidos Totales y Demanda Bioquímica de Oxígeno DBO5.
TOTAL CARGA CONTAMINANTE AÑO 4 | [18 empty] | 226522.8252 | 278935.628 | 65086.1722 | 115029.6425
AÑO 5 (2027)
Medio Magdalena | Río Carare Minero | QUEBRADA LAS MERCEDES O CANGREJERA | 1 | SI | MUNICIPIO DE COPER | PPC | 1445 | 0.05 | 0.05 | -- | -- | -- | -- | -- | 72.25 | 72.25 | 2167.5 | 2167.5 | 26371.25 | 26371.25 | 5274.25 | 5274.25 | Para el cálculo de la carga contaminante, se determinó mediante la producción per cápita (PPC) sugerida para poblaciones, en la Sección 2, Artículo 169, Parágrafo 2, Tabla 24 de la Resolución 0330 de 2017 y con la proyección de la Población contenida en el documento PSMV presentado por el usuario. Se asigna remoción del 80% conforme a la propuesta del PSMV
Medio Magdalena | Río Carare Minero | Q. LA CALICHONA/Q. LA CASCARILLA | 1 | NO | MUNICIPIO DE LA VICTORIA | PPC | 473 | 0.05 | 0.05 | -- | -- | -- | -- | -- | 23.65 | 23.65 | 709.5 | 709.5 | 8632.25 | 8632.25 | 1104.928 | 1294.8375 | Para el cálculo de la carga contaminante, se determinó mediante la producción per cápita (PPC) sugerida para poblaciones, en la Sección 2, Artículo 169, Parágrafo 2, Tabla 24 de la Resolución 0330 de 2017 y con la proyección de la Población nivel municipal 2018-2023 del DANE. Se proyecta remoción del 87,2 % para el parámetro DBO5 y de 85 % para el parámetro SST. Las remociones obedecen a las propuestas en el documento PSMV.
Medio Magdalena | Río Carare Minero | QUEBRADA YANACA | 1 | NO | MUNICIPIO DE MARIPI | PPC | 896 | 0.05 | 0.05 | -- | -- | -- | -- | -- | 44.8 | 44.8 | 1344 | 1344 | 16352 | 16352 | 3270.4 | 3270.4 | Para el cálculo de la carga contaminante, se determinó mediante la producción per cápita (PPC) sugerida para poblaciones, en la Sección 2, Artículo 169, Parágrafo 2, Tabla 24 de la Resolución 0330 de 2017 y con la proyección de la Población establecida en el documento PSMV actualización. Se proyecta remoción del 80 % a partir del año 3 (2025) del quinquenio de acuerdo al horizonte de planificación establecido en la nueva formulación del PSMV del municipio
Medio Magdalena | Río Carare Minero | Q. LA CHAMA/Q. MATADERO | 1 | NO | MUNICIPIO DE MUZO | PPC | 6863 | 0.05 | 0.05 | -- | -- | -- | -- | -- | 343.15 | 343.15 | 10294.5 | 10294.5 | 125249.75 | 125249.75 | 17534.965 | 17534.965 | Para el cálculo de la carga contaminante, se determinó mediante la producción per cápita (PPC) sugerida para poblaciones, en la Sección 2, Artículo 169, Parágrafo 2, Tabla 24 de la Resolución 0330 de 2017 y con la proyección de la Población por lo métodos del RAS contenidos en el documentos PSMV. Se asigna remoción del 86 % para ambos parámetros conforme a lo establecido en el documento PSMV para el vertimiento del sector Hospital.
Medio Magdalena | Río Carare Minero | Q. PARSUCHA/ Q. QUÍPAMA | 1 | NO | MUNICIPIO DE QUIPAMA | PPC | 2376 | 0.05 | 0.05 | -- | -- | -- | -- | -- | 118.8 | 118.8 | 3564 | 3564 | 43362 | 43362 | 17344.8 | 17344.8 | Para el cálculo de la carga contaminante, se determinó mediante la producción per cápita (PPC) sugerida para poblaciones, en la Sección 2, Artículo 169, Parágrafo 2, Tabla 24 de la Resolución 0330 de 2017 y con la proyección de la Población del RAS contenida en el documento PSMV. Se exige remoción del 60 % conforme al documento PSMV presentado por el usuario.
ACTIVIDADES ECONOMICAS
Medio Magdalena | Río Carare Minero | QUEBRADA ITOCO | 1 | SI | MINA REAL LTDA | LAB | -- | -- | -- | -- | -- | -- | -- | -- | 2.67 | 13.32 | 80.1 | 399.6 | 974.55 | 4861.8 | 974.55 | 3986.676 | Se calcularon las cargas contaminantes con base en la autodeclaración presentada por el usuario y se exige remoción conforme al cumplimiento de los límites máximos permitidos por la Resolución 631 de 2015 expedida por el Ministerio de Ambiente y Desarrollo Sostenible 2021: V1 MINA AMARILLA Q= 3,77 l/s [DBO]= 12 mg/l [SST]= 50 mg/l ; V2 MINA DIVINO NIÑO Q= 0,071 l/s [DBO]= 18 mg/l [SST]= 15 mg/l ; V3 MINA ARROYITO Q= 0,011 l/s [DBO]= 23 mg/l [SST]= 16 mg/l ; V4 MINA EL BENDECIDO Q= 0,016 l/s [DBO]= 9 mg/l [SST]= 15 mg/l; V5 MINA SORPRESA Q= 0,16 l/s [DBO]= 10 mg/l [SST]= 15 mg/l; V6 MINA TESORO Q= 0,018 l/s [DBO]= 13 mg/l [SST]= 15 mg/l
Medio Magdalena | Río Carare Minero | QUEBRADA LAS ANIMAS | 1 | SI | PROMOTORA LA ROCA S.A.S - MINA EL MINAS | LAB | -- | -- | -- | 10 | 24 | 30 | 2 | 50 | 1.728 | 43.2 | 51.84 | 1296 | 630.72 | 15768 | 630.72 | 15768 | Se calculó la carga contaminante con respecto a la información contenida en el expediente OOLA-00002-21 en lo que respecta al radicado de entrada No 31188 de fecha 16 de diciembre de 2021. Los datos de la concentración dee DBO5 y SST corresponden a los datos obtenidos en el análisis del sector la 14 muestra que fue tomada el 19 de marzo de 2019,
Medio Magdalena | Río Carare Minero | QUEBRADA ITOCO | 1 | SI | PROMOTORA LA ROCA S.A.S - MINA LA NEVERA | LAB | -- | -- | -- | 20 | 24 | 30 | 2 | 50 | 3.456 | 86.4 | 103.68 | 2592 | 1261.44 | 31536 | 1261.44 | 31536 | Se calculó la carga contaminante con respecto a la información contenida en el expediente OOLA-00002-21 en lo que respecta al radicado de entrada No 31188 de fecha 16 de diciembre de 2021. Los datos de la concentración dee DBO5 y SST corresponden a los datos obtenidos en el análisis del sector la 14 muestra que fue tomada el 19 de marzo de 2019,
Medio Magdalena | Río Carare Minero | QUEBRADA ITOCO | 1 | SI | PUERTO ARTURO S.A.S | LAB | -- | -- | -- | -- | -- | -- | -- | -- | 7.52 | 11.1 | 225.6 | 333 | 2744.8 | 4051.5 | 1921.36 | 2795.535 | Se calcularon las cargas contaminantes con base en la autodeclaración presentada por el usuario y se exige remoción conforme al cumplimiento de los límites máximos permitidos por la Resolución 631 de 2015 expedida por el Ministerio de Ambiente y Desarrollo Sostenible 2021: V1 Rampa JD Q= 0,053 l/s [DBO]= 6 mg/l [SST]= 50 mg/l ; V2 Clavada Q= 0,343 l/s [DBO]= 4 mg/l [SST]= 49 mg/l ; V3 Cuarto de Lavado Q= 0,047 l/s [DBO]= 50 mg/l [SST]= 50 mg/l ; V4 Rampa CB Q= 0,033 l/s [DBO]= 4 mg/l [SST]= 50 mg/l; V5 Rampa VC Q= 0,331 l/s [DBO]= 12 mg/l [SST]= 50 mg/l; V6 PTAR Naranjos Q= 0,03 l/s [DBO]= 90 mg/l [SST]= 90 mg/l V7 PTAR Volvere Q= 0,045 l/s [DBO]=90 mg/l [SST]= 32 mg/l ; Autodeclaración 2020 V8 Mina Catedral Q= 5,594 l/s [DBO]= 8 mg/l [SST]= 15 mg/l V9 PTAR Volvere Bajo Q= 0,94 l/s [DBO]=90 mg/l [SST]= 90 mg/l
Medio Magdalena | Río Carare Minero | QUEBRADA MINABUCI | 1 | SI | SOCIEDAD MINERALES & INVERSIONES LA ARCADIA S.A.S | LAB | -- | -- | -- | 1 | 24 | 30 | 50 | 50 | 4.32 | 4.32 | 129.6 | 129.6 | 1576.8 | 1576.8 | 1576.8 | 1576.8 | Se proyecta la carga con información contenida en el concepto técnico de evaluación ambiental para licencia ambiental No 20870 de fecha 15 de diciembre de 2020 del expediente OOLA-00017-19; con respecto al caudal y frecuencia autorizada. Q = 1 l/s Frecuencia: 24 horas/día - 30 días/mes Tipo: Continuo
Medio Magdalena | Río Carare Minero | QUEBRADA RÍO GUAZO | 1 | SI | TRITURADORA LA VEGA E.U. | LAB | -- | -- | -- | 3.031 | 8 | 30 | 50 | 50 | 4.3646 | 4.3646 | 130.9392 | 130.9392 | 1593.0936 | 1593.0936 | 1593.0936 | 1593.0936 | Se calcularon las cargas conforme al caudal otorgado en la concesion de aguas superficiales, incluida en la liccencia ambiental.Q=3,031 L/S, con unas concentraciones de DBO5=50 mg/L y SST =50 Mg/L de acuerdo a la resolución 631 de 2015.
Medio Magdalena | Río Carare Minero | QUEBRADA LA COLORADA | 1 | SI | INVERSIONES MINERAS DE MUZO LIMITADA - INVERMUZO LTDA - MINA SANTA MARTA | LAB | -- | -- | -- | 0.3 | 24 | 30 | 2 | 193 | 0.05184 | 5.0026 | 1.5552 | 150.0768 | 18.9216 | 1825.9344 | 18.9216 | 474.7429 | Se proyecta la carga con información contenida en el formato de visita del 2018 y la carga con respecto a las concentraciones máximas permitidas por el Artículo 10 Extracción de Minerales de Otras Minas y Canteras Resolución 631 de 2015 (expedida por el Ministerio de Ambiente y Desarrollo Sostenible) para Sólidos Suspendidos Totales y Demanda Bioquímica de Oxígeno DBO5.
TOTAL CARGA CONTAMINANTE AÑO 5 | [18 empty] | 228767.5752 | 281180.378 | 52506.2282 | 102450.1

## TRAMO 2
[15 empty] | PROYECCIÓN DIARIA SIN REMOCIÓN |  |  |  |  | CARGA ANUAL PROYECTADA SIN REMOCIÓN | REMOCIÓN DBO | REMOCIÓN SST
CORPORACIÓN AUTÓNOMA REGIONAL DE BOYACÁ - CORPOBOYACÁ
SUBDIRECCIÓN DE ECOSISTEMAS Y GESTIÓN AMBIENTAL S.E.G.A
PROPUESTA DE META DE CARGA CONTAMINANTE CUENCA RÍO CARARE - MINERO
PRIMER QUINQUENIO 2023 - 2027
LINEA BASE DE CARGA CONTAMINANTE TRAMO 2 CUENCA RÍO CARARE - MINERO
AÑO 0 (2022)
SUBZONA HIDROGRAFICA | CUENCA | FUENTE RECEPTORA | TRAMO | SISTEMA DE TRATAMIENTO | MUNICIPIO - PRESTADOR DEL SERVICIO DE ALCANTARILLADO | METODO DE CÁLCULO | POB (hab) | PPC DBO5 (Kg/hab-día) | PPC SST (Kg/hab-día) | Caudal descarga (l/s) | Tiempo descarga (h/día) | Tiempo descarga (día/mes) | Concentración DBO (mg/l) | Concentración SST (mg/l) | Cc DBO5 (Kg/día) | Cc SST (Kg/día) | Cc DBO5 (Kg/mes) | Cc SST (Kg/mes) | Carga Proyectada DBO5 (Kg/año) | Carga Proyectada SST (Kg/año) | Carga Permitida DBO5 (Kg/año) | Carga Permitida SST (Kg/año) | OBSERVACIONES
Medio Magdalena | Río Carare Minero | QUEBRADA ZAPOTE | 2 | NO | MUNICIPIO DE BRICEÑO | PPC | 551 | 0.05 | 0.05 | - | - | - | - | - | 27.55 | 27.55 | 826.5 | 826.5 | 10055.75 | 10055.75 | N.A | N.A | Para el cálculo de la carga contaminante, se determinó mediante la producción per cápita (PPC) sugerida para poblaciones, en la Sección 2, Artículo 169, Parágrafo 2, Tabla 24 de la Resolución 0330 de 2017 y con la proyección de la Población por lo métodos del RAS contenidos en el documentos PSMV.
Medio Magdalena | Río Carare Minero | QUEBRADA TAMBRÍAS | 2 | SI | EMPRESA DE ACUEDUCTO ALCANTARILLADO ASEO Y SERVICIOS COMPLEMENTARIOS DE OTANCHE SAS AGUAS DE OTANCHE SAS ESP | PPC | 4904 | 0.05 | 0.05 | - | - | - | - | - | 245.2 | 245.2 | 7356 | 7356 | 89498 | 89498 | N.A | N.A | Para el cálculo de la carga contaminante, se determinó mediante la producción per cápita (PPC) sugerida para poblaciones, en la Sección 2, Artículo 169, Parágrafo 2, Tabla 24 de la Resolución 0330 de 2017 y con la proyección de la Población del RAS contenida en el documento PSMV.
Medio Magdalena | Río Carare Minero | QUEBRADA PAUNERA | 2 | SI | MUNICIPIO DE PAUNA | PPC | 2300 | 0.05 | 0.05 | - | - | - | - | - | 115 | 115 | 3450 | 3450 | 41975 | 41975 | N.A | N.A | Para el cálculo de la carga contaminante, se determinó mediante la producción per cápita (PPC) sugerida para poblaciones, en la Sección 2, Artículo 169, Parágrafo 2, Tabla 24 de la Resolución 0330 de 2017 y con la proyección de la Población nivel municipal 2018-2023 del DANE.
Medio Magdalena | Río Carare Minero | QUEBRADA LA "Y" Y RÍO MINERO | 2 | NO | MUNICIPIO DE SAN PABLO DE BORBUR | PPC | 778 | 0.05 | 0.05 | -- | -- | -- | -- | -- | 38.9 | 38.9 | 1167 | 1167 | 14198.5 | 14198.5 | N.A | N.A | Para el cálculo de la carga contaminante, se determinó mediante la producción per cápita (PPC) sugerida para poblaciones, en la Sección 2, Artículo 169, Parágrafo 2, Tabla 24 de la Resolución 0330 de 2017 y para la proyección de población del casco urbano se tomó la infromación del Plan de Desarrollo San Pablo de Borbur Boyacá 2008 - 2011; teniendo en cuanta la proyección del año 2020 y posteriormente se calculó la Proyeccion de poblacion mediante el metodo exponencial y geométrico
Medio Magdalena | Río Carare Minero | CAÑO GALVÁN | 2 | SI | MUNICIPIO DE TUNUNGUA | PPC | 306 | 0.05 | 0.05 | -- | -- | -- | -- | -- | 15.3 | 15.3 | 459 | 459 | 5584.5 | 5584.5 | N.A | N.A | Para el cálculo de la carga contaminante, se determinó mediante la producción per cápita (PPC) sugerida para poblaciones, en la Sección 2, Artículo 169, Parágrafo 2, Tabla 24 de la Resolución 0330 de 2017 y con la proyección de la Población nivel municipal 2018-2023 del DANE.
Medio Magdalena | Río Carare Minero | QUEBRADA BURI BURI | 2 | NO | MUNICIPIO DE SAN PABLO DE BORBUR - CENTRO POBLADO SAN MARTÍN | PPC | 374 | 0.05 | 0.05 | -- | -- | -- | -- | -- | 18.7 | 18.7 | 561 | 561 | 6825.5 | 6825.5 | N.A | N.A | Para el cálculo de la carga contaminante, se determinó mediante la producción per cápita (PPC) sugerida para poblaciones, en la Sección 2, Artículo 169, Parágrafo 2, Tabla 24 de la Resolución 0330 de 2017 y con la proyección de la Población nivel municipal 2018-2023 del DANE
Medio Magdalena | Río Carare Minero | QUEBRADA TAMBRÍAS | 2 | NO | MUNICIPIO DE SAN PABLO DE BORBUR - CENTRO POBLADO SANTA BÁRBARA | PSMV | 613 | -- | -- | -- | -- | -- | -- | -- | 9.22 | 4.71 | 276.6 | 141.3 | 3365.3 | 1719.15 | N.A | N.A | Tienen PSMV aprobado mediante resolución 4614 del 30 de diciembre de 2019 , la fuente receptora del vertimeinto es la quebrada Tambrías.Para la proyección de cargas se realizó conforme a la proyección conetenida en el documento PSMV
ACTIVIDADES ECONOMICAS
Medio Magdalena | Río Carare Minero | QUEBRADA TAMBRÍAS | 2 | SI | MUNICIPIO DE OTANCHE - PLANTA DE BENEFICIO ANIMAL | LAB | -- | -- | -- | 0.28 | 8 | 24 | 2185 | 390 | 17.6198 | 3.145 | 422.8762 | 75.479 | 6431.2416 | 1147.9104 | N.A | N.A | Se proyecta la carga conforme a la información Resultados de visita técnica realizada por Corpoboyacá el día 29 de enero de 2019. Expediente
Medio Magdalena | Río Carare Minero | QUEBADRADA LA MIOCA, QUEBRADA GUAQUERA ( DESAGUADERO) | 2 | SI | COSCUEZ S.A | LAB | -- | -- | -- | -- | -- | -- | -- | -- | 96.88 | 175.04 | 2906.4 | 5251.2 | 35361.2 | 63889.6 | N.A | N.A | Se calcularon las cargas contaminantes con base en la autodeclaración presentada por el usuario para el periodo de facturación del año 2020 y para la modificación de la licencia ambiental , se reportan 15 vertimientos en total , de los cuales 14 corresponden a agua residual no domestica y uno a agua residual domestica. V1 Agua Residual Doméstica Q= 0,018 l/s [DBO]= 390 mg/l [SST]= 172 mg/l ; V2 Agua Residual No Doméstica Q= 10,411 l/s [DBO]= 12 mg/l [SST]= 2135 mg/l, V3 Q=2,9 l/s [DBO]= 11 mg/l [SST]= 145, V4 Q= 0,19 l/s [DBO]= 9 mg/l [SST]= 30,V5=0,0688 l/S [DBO]= 13 mg/l [SST]= 15,V6 Q=0,384 l/s [DBO]= 11 mg/l [SST]= 685 mg/l ; V7 Q=0,07 l/s [DBO]= 6 mg/l [SST]=103;V8 Q=0,334 l/s [DBO]= 10 mg/l [SST]=151; V9 Q=0,208 l/s [DBO]= 7 mg/l [SST]=33 mg/l,V10 Q=0,042 l/s [DBO]= 9 mg/l [SST]=29 mg/l; V11 Q=0,207 l/s [DBO]= 20 mg/l [SST]=15 mg/l;V12 Q=0,698 l/s [DBO]= 9 mg/l [SST]=207 l/s, V 13 Q=0,029 l/s [DBO]= 26 mg/l [SST]=74 mg/l; V 14 Q=0,065 l/s [DBO]= 12 mg/l [SST]=144 mg/l
Medio Magdalena | Río Carare Minero | QUEBRADA CHORRO HONDO Y QUEBRADA TAMBRIAS | 2 | SI | ORMICOL CI S.A | LAB | -- | -- | -- | 8 | 24 | 30 | 7 | 120 | 4.8384 | 82.944 | 145.152 | 2488.32 | 1766.016 | 30274.56 | N.A | N.A | Se calcularon las cargass contaminantes con la información presentada por el formulario de solicitud de permiso de vertimiento V1 Agua Residual No Doméstica Q= 8 l/s [DBO]= 7 mg/l [SST]= 120 mg/l
Medio Magdalena | Río Carare Minero | QUEBRADA N.N ANTES DE CONFLUENCIA CON EL RÍO MINERO | 2 | SI | SOCIEDAD MINERA EL ENCANTO S.A.S | LAB | -- | -- | -- | -- | -- | -- | -- | -- | 8.64 | 17.28 | 259.2 | 518.4 | 3153.6 | 6307.2 | N.A | N.A | Se proyecta la carga contaminante presuntivamente. Una vez se realice mesa de trabajo con el sujeto pasivo, se ajustará el valor de la línea base para el mismo.
Medio Magdalena | Río Carare Minero | QUEBRADA N.N | 2 | NO | ESMERALDAS DE COSCUEZ S.A.S - MINA AVENTUREROS | LAB | -- | -- | -- | 2.25 | 24 | 30 | 50 | 193 | 9.72 | 37.5192 | 291.6 | 1125.576 | 3547.8 | 13694.508 | N.A | N.A | Se proyecta la carga de acuerdo a la propuesta presentada por el usuario mediante radicado 15553 de fecha 5 de julio de 2022.
Medio Magdalena | Río Carare Minero | QUEBRADA N.N | 2 | NO | ESMERALDAS DE COSCUEZ S.A.S - MINA JERUSALEN | LAB | -- | -- | -- | 2.25 | 24 | 30 | 50 | 193 | 9.72 | 37.5192 | 291.6 | 1125.576 | 3547.8 | 13694.508 | N.A | N.A | Se proyecta la carga de acuerdo a la propuesta presentada por el usuario mediante radicado 15553 de fecha 5 de julio de 2022.
Medio Magdalena | Río Carare Minero | QUEBRADA YANACA | 2 | NO | MINERÍA AZULEJO MARIPÍ | LAB | -- | -- | -- | 10 | 24 | 30 | 50 | 50 | 43.2 | 43.2 | 1296 | 1296 | 15768 | 15768 | N.A | N.A | Se proyecta la carga contaminante en cumplimiento del artículo 10 Extracción de Minerales de Otras Minas y Canteras Resolución 631 de 2015 (expedida por el Ministerio de Ambiente y Desarrollo Sostenible) para Sólidos Suspendidos Totales y Demanda Bioquímica de Oxígeno DBO5.
Medio Magdalena | Río Carare Minero | QUEBRADA PIACHE | 2 | SI | LA MARINA - DORA CECILIA BARRERA | LAB | -- | -- | -- | 10 | 24 | 30 | 50 | 50 | 43.2 | 43.2 | 1296 | 1296 | 15768 | 15768 | N.A | N.A | Se proyecta la carga con información contenida en el expediente OOLA-00012-04 y en cumplimientos del Artículo 10 Extracción de Minerales de Otras Minas y Canteras Resolución 631 de 2015 (expedida por el Ministerio de Ambiente y Desarrollo Sostenible) para Sólidos Suspendidos Totales y Demanda Bioquímica de Oxígeno DBO5.
TOTAL LINEA BASE TRAMO 2 | [18 empty] | 256846.2076 | 330400.6864 | N.A | N.A
METAS DE CARGA CONTAMINANTE TRAMO 1 QUINQUENIO 2023 - 2027
AÑO 1 (2023)
Medio Magdalena | Río Carare Minero | QUEBRADA ZAPOTE | 2 | NO | MUNICIPIO DE BRICEÑO | PPC | 551 | 0.05 | 0.05 | - | - | - | - | - | 27.55 | 27.55 | 826.5 | 826.5 | 10055.75 | 10055.75 | 10055.75 | 10055.75 | Para el cálculo de la carga contaminante, se determinó mediante la producción per cápita (PPC) sugerida para poblaciones, en la Sección 2, Artículo 169, Parágrafo 2, Tabla 24 de la Resolución 0330 de 2017 y con la proyección de la Población por lo métodos del RAS contenidos en el documentos PSMV.
Medio Magdalena | Río Carare Minero | QUEBRADA TAMBRÍAS | 2 | SI | EMPRESA DE ACUEDUCTO ALCANTARILLADO ASEO Y SERVICIOS COMPLEMENTARIOS DE OTANCHE SAS AGUAS DE OTANCHE SAS ESP | PPC | 4915 | 0.05 | 0.05 | - | - | - | - | - | 245.75 | 245.75 | 7372.5 | 7372.5 | 89698.75 | 89698.75 | 35879.5 | 35879.5 | Para el cálculo de la carga contaminante, se determinó mediante la producción per cápita (PPC) sugerida para poblaciones, en la Sección 2, Artículo 169, Parágrafo 2, Tabla 24 de la Resolución 0330 de 2017 y con la proyección de la Población del RAS contenida en el documento PSMV. Se asigna remoción gradual del 60 % para ambos parámetros conforme a la remoción presentada en el documento PSMV, además el municipio cuenta con sistema de tratamiento.
Medio Magdalena | Río Carare Minero | QUEBRADA PAUNERA | 2 | SI | MUNICIPIO DE PAUNA | PPC | 2372 | 0.05 | 0.05 | - | - | - | - | - | 118.6 | 118.6 | 3558 | 3558 | 43289 | 43289 | 43289 | 43289 | Para el cálculo de la carga contaminante, se determinó mediante la producción per cápita (PPC) sugerida para poblaciones, en la Sección 2, Artículo 169, Parágrafo 2, Tabla 24 de la Resolución 0330 de 2017 y con la proyección de la Población nivel municipal 2018-2023 del DANE.
Medio Magdalena | Río Carare Minero | QUEBRADA LA "Y" Y RÍO MINERO | 2 | NO | MUNICIPIO DE SAN PABLO DE BORBUR | PPC | 786 | 0.05 | 0.05 | -- | -- | -- | -- | -- | 39.3 | 39.3 | 1179 | 1179 | 14344.5 | 14344.5 | 14344.5 | 14344.5 | Para el cálculo de la carga contaminante, se determinó mediante la producción per cápita (PPC) sugerida para poblaciones, en la Sección 2, Artículo 169, Parágrafo 2, Tabla 24 de la Resolución 0330 de 2017 y para la proyección de población del casco urbano se tomó la infromación del Plan de Desarrollo San Pablo de Borbur Boyacá 2008 - 2011; teniendo en cuanta la proyección del año 2020 y posteriormente se calculó la Proyeccion de poblacion mediante el metodo exponencial y geométrico
Medio Magdalena | Río Carare Minero | CAÑO GALVÁN | 2 | SI | MUNICIPIO DE TUNUNGUA | PPC | 322 | 0.05 | 0.05 | -- | -- | -- | -- | -- | 16.1 | 16.1 | 483 | 483 | 5876.5 | 5876.5 | 881.475 | 881.475 | Para el cálculo de la carga contaminante, se determinó mediante la producción per cápita (PPC) sugerida para poblaciones, en la Sección 2, Artículo 169, Parágrafo 2, Tabla 24 de la Resolución 0330 de 2017 y con la proyección de la Población nivel municipal 2018-2023 del DANE. Se proyecta remoción del 85 % para ambos parámetros conforme al contenido de la Resolución de aprobación del PSMV del Municipio de Tununguá, Res. 3570 del 23 de diciembre de 2014.
Medio Magdalena | Río Carare Minero | QUEBRADA BURI BURI | 2 | NO | MUNICIPIO DE SAN PABLO DE BORBUR - CENTRO POBLADO SAN MARTÍN | PPC | 374 | 0.05 | 0.05 | -- | -- | -- | -- | -- | 18.7 | 18.7 | 561 | 561 | 6825.5 | 6825.5 | 3412.75 | 3412.75 | Para el cálculo de la carga contaminante, se determinó mediante la producción per cápita (PPC) sugerida para poblaciones, en la Sección 2, Artículo 169, Parágrafo 2, Tabla 24 de la Resolución 0330 de 2017 y con la proyección de la Población nivel municipal 2018-2023 del DANE. Se asigna remoción del 50 % conforme al PSMV aprobado mediante la Resolución 842 del 23 de febrero de 2015.
Medio Magdalena | Río Carare Minero | QUEBRADA TAMBRÍAS | 2 | NO | MUNICIPIO DE SAN PABLO DE BORBUR - CENTRO POBLADO SANTA BÁRBARA | PSMV | 618 | -- | -- | -- | -- | -- | -- | -- | 9.29 | 4.75 | 278.7 | 142.5 | 3390.85 | 1733.75 | 3390.85 | 1733.75 | Tienen PSMV aprobado mediante resolución 4614 del 30 de diciembre de 2019 , la fuente receptora del vertimeinto es la quebrada Tambrías.Para la proyección de cargas se realizó conforme a la proyección conetenida en el documento PSMV
ACTIVIDADES ECONOMICAS
Medio Magdalena | Río Carare Minero | QUEBRADA TAMBRÍAS | 2 | SI | MUNICIPIO DE OTANCHE - PLANTA DE BENEFICIO ANIMAL | LAB | -- | -- | -- | 0.28 | 8 | 24 | 2185 | 390 | 17.6198 | 3.145 | 422.8762 | 75.479 | 6431.2416 | 1147.9104 | 1254.0921 | 624.4633 | Se proyecta la carga conforme a la información Resultados de visita técnica realizada por Corpoboyacá el día 29 de enero de 2019. Expediente OOPV-00013-18 Se proyecta remoción de 80,5 % para el parámetro DBO5 y 45,6% para el parámetro SST, en cumplimiento de la Resolución 631 de 2015 artículo 9. ACTIVIDADES PRODUCTIVAS DE AGROINDUSTRIA Y GANADERÍA.
Medio Magdalena | Río Carare Minero | QUEBADRADA LA MIOCA, QUEBRADA GUAQUERA ( DESAGUADERO) | 2 | SI | COSCUEZ S.A | LAB | -- | -- | -- | -- | -- | -- | -- | -- | 96.88 | 175.04 | 2906.4 | 5251.2 | 35361.2 | 63889.6 | 35361.2 | 41528.24 | Se calcularon las cargas contaminantes con base en la autodeclaración presentada por el usuario para el periodo de facturación del año 2020 y para la modificación de la licencia ambiental , se reportan 15 vertimientos en total , de los cuales 14 corresponden a agua residual no domestica y uno a agua residual domestica. V1 Agua Residual Doméstica Q= 0,018 l/s [DBO]= 390 mg/l [SST]= 172 mg/l ; V2 Agua Residual No Doméstica Q= 10,411 l/s [DBO]= 12 mg/l [SST]= 2135 mg/l, V3 Q=2,9 l/s [DBO]= 11 mg/l [SST]= 145, V4 Q= 0,19 l/s [DBO]= 9 mg/l [SST]= 30,V5=0,0688 l/S [DBO]= 13 mg/l [SST]= 15,V6 Q=0,384 l/s [DBO]= 11 mg/l [SST]= 685 mg/l ; V7 Q=0,07 l/s [DBO]= 6 mg/l [SST]=103;V8 Q=0,334 l/s [DBO]= 10 mg/l [SST]=151; V9 Q=0,208 l/s [DBO]= 7 mg/l [SST]=33 mg/l,V10 Q=0,042 l/s [DBO]= 9 mg/l [SST]=29 mg/l; V11 Q=0,207 l/s [DBO]= 20 mg/l [SST]=15 mg/l;V12 Q=0,698 l/s [DBO]= 9 mg/l [SST]=207 l/s, V 13 Q=0,029 l/s [DBO]= 26 mg/l [SST]=74 mg/l; V 14 Q=0,065 l/s [DBO]= 12 mg/l [SST]=144 mg/l
Medio Magdalena | Río Carare Minero | QUEBRADA CHORRO HONDO Y QUEBRADA TAMBRIAS | 2 | SI | ORMICOL CI S.A | LAB | -- | -- | -- | 8 | 24 | 30 | 7 | 120 | 4.8384 | 82.944 | 145.152 | 2488.32 | 1766.016 | 30274.56 | 1766.016 | 12715.3152 | Se calcularon las cargass contaminantes con la información presentada por el formulario de solicitud de permiso de vertimiento V1 Agua Residual No Doméstica Q= 8 l/s [DBO]= 7 mg/l [SST]= 120 mg/l. Se exige remoción del 42% para el parámetro SST en cumplimiento del artículo 10 Extracción de Minerales de Otras Minas y Canteras Resolución 631 de 2015 (expedida por el Ministerio de Ambiente y Desarrollo Sostenible)
Medio Magdalena | Río Carare Minero | QUEBRADA N.N ANTES DE CONFLUENCIA CON EL RÍO MINERO | 2 | SI | SOCIEDAD MINERA EL ENCANTO S.A.S | LAB | -- | -- | -- | -- | -- | -- | -- | -- | 8.64 | 8.64 | 259.2 | 259.2 | 3153.6 | 3153.6 | 3153.6 | 3153.6 | Se proyecta la carga contaminante conforme a la propuesta de meta de carga contaminantre presentada por el usuario mediante el Radicado 013714 del 09 de junio de 2022 Q=2 L/S DBO5=50 mg/l SST=50 mg/l
Medio Magdalena | Río Carare Minero | QUEBRADA N.N | 2 | NO | ESMERALDAS DE COSCUEZ S.A.S - MINA AVENTUREROS | LAB | -- | -- | -- | 2.25 | 24 | 30 | 50 | 193 | 9.72 | 37.5192 | 291.6 | 1125.576 | 3547.8 | 13694.508 | 2838.24 | 3560.5721 | Se proyecta la carga de acuerdo a la propuesta presentada por el usuario mediante radicado 15553 de fecha 5 de julio de 2022. Remoción DBO5 20 % y SST el 74%
Medio Magdalena | Río Carare Minero | QUEBRADA N.N | 2 | NO | ESMERALDAS DE COSCUEZ S.A.S - MINA JERUSALEN | LAB | -- | -- | -- | 2.25 | 24 | 30 | 50 | 193 | 9.72 | 37.5192 | 291.6 | 1125.576 | 3547.8 | 13694.508 | 2838.24 | 3560.5721 | Se proyecta la carga de acuerdo a la propuesta presentada por el usuario mediante radicado 15553 de fecha 5 de julio de 2022. Remoción DBO5 20% y SST el 74%
Medio Magdalena | Río Carare Minero | QUEBRADA YANACA | 2 | NO | MINERÍA AZULEJO MARIPÍ | LAB | -- | -- | -- | 10 | 24 | 30 | 50 | 50 | 43.2 | 43.2 | 1296 | 1296 | 15768 | 15768 | 15768 | 15768 | Se proyecta la carga contaminante en cumplimiento del artículo 10 Extracción de Minerales de Otras Minas y Canteras Resolución 631 de 2015 (expedida por el Ministerio de Ambiente y Desarrollo Sostenible) para Sólidos Suspendidos Totales y Demanda Bioquímica de Oxígeno DBO5.
Medio Magdalena | Río Carare Minero | QUEBRADA PIACHE | 2 | SI | LA MARINA - DORA CECILIA BARRERA | LAB | -- | -- | -- | 10 | 24 | 30 | 50 | 50 | 43.2 | 43.2 | 1296 | 1296 | 15768 | 15768 | 1296 | 15768 | Se proyecta la carga con información contenida en el expediente OOLA-00012-04 y en cumplimientos del Artículo 10 Extracción de Minerales de Otras Minas y Canteras Resolución 631 de 2015 (expedida por el Ministerio de Ambiente y Desarrollo Sostenible) para Sólidos Suspendidos Totales y Demanda Bioquímica de Oxígeno DBO5.
TOTAL CARGA CONTAMINANTE AÑO 1 | [18 empty] | 258824.5076 | 329214.4364 | 175529.2131 | 206275.4876
AÑO 2 (2024)
Medio Magdalena | Río Carare Minero | QUEBRADA ZAPOTE | 2 | NO | MUNICIPIO DE BRICEÑO | PPC | 552 | 0.05 | 0.05 | - | - | - | - | - | 27.6 | 27.6 | 828 | 828 | 10074 | 10074 | 10074 | 10074 | Para el cálculo de la carga contaminante, se determinó mediante la producción per cápita (PPC) sugerida para poblaciones, en la Sección 2, Artículo 169, Parágrafo 2, Tabla 24 de la Resolución 0330 de 2017 y con la proyección de la Población por lo métodos del RAS contenidos en el documentos PSMV.
Medio Magdalena | Río Carare Minero | QUEBRADA TAMBRÍAS | 2 | SI | EMPRESA DE ACUEDUCTO ALCANTARILLADO ASEO Y SERVICIOS COMPLEMENTARIOS DE OTANCHE SAS AGUAS DE OTANCHE SAS ESP | PPC | 4925 | 0.05 | 0.05 | - | - | - | - | - | 246.25 | 246.25 | 7387.5 | 7387.5 | 89881.25 | 89881.25 | 35952.5 | 35952.5 | Para el cálculo de la carga contaminante, se determinó mediante la producción per cápita (PPC) sugerida para poblaciones, en la Sección 2, Artículo 169, Parágrafo 2, Tabla 24 de la Resolución 0330 de 2017 y con la proyección de la Población del RAS contenida en el documento PSMV. Se asigna remoción gradual del 60 % para ambos parámetros conforme a la remoción presentada en el documento PSMV, además el municipio cuenta con sistema de tratamiento.
Medio Magdalena | Río Carare Minero | QUEBRADA PAUNERA | 2 | SI | MUNICIPIO DE PAUNA | PPC | 2405 | 0.05 | 0.05 | - | - | - | - | - | 120.25 | 120.25 | 3607.5 | 3607.5 | 43891.25 | 43891.25 | 43891.25 | 43891.25 | Para el cálculo de la carga contaminante, se determinó mediante la producción per cápita (PPC) sugerida para poblaciones, en la Sección 2, Artículo 169, Parágrafo 2, Tabla 24 de la Resolución 0330 de 2017 y con la proyección de la Población nivel municipal 2018-2023 del DANE.
Medio Magdalena | Río Carare Minero | QUEBRADA LA "Y" Y RÍO MINERO | 2 | NO | MUNICIPIO DE SAN PABLO DE BORBUR | PPC | 795 | 0.05 | 0.05 | -- | -- | -- | -- | -- | 39.75 | 39.75 | 1192.5 | 1192.5 | 14508.75 | 14508.75 | 14508.75 | 14508.75 | Para el cálculo de la carga contaminante, se determinó mediante la producción per cápita (PPC) sugerida para poblaciones, en la Sección 2, Artículo 169, Parágrafo 2, Tabla 24 de la Resolución 0330 de 2017 y para la proyección de población del casco urbano se tomó la infromación del Plan de Desarrollo San Pablo de Borbur Boyacá 2008 - 2011; teniendo en cuanta la proyección del año 2020 y posteriormente se calculó la Proyeccion de poblacion mediante el metodo exponencial y geométrico
Medio Magdalena | Río Carare Minero | CAÑO GALVÁN | 2 | SI | MUNICIPIO DE TUNUNGUA | PPC | 327 | 0.05 | 0.05 | -- | -- | -- | -- | -- | 16.35 | 16.35 | 490.5 | 490.5 | 5967.75 | 5967.75 | 895.1625 | 895.1625 | Para el cálculo de la carga contaminante, se determinó mediante la producción per cápita (PPC) sugerida para poblaciones, en la Sección 2, Artículo 169, Parágrafo 2, Tabla 24 de la Resolución 0330 de 2017 y con la proyección de la Población nivel municipal 2018-2023 del DANE. Se proyecta remoción del 85 % para ambos parámetros conforme al contenido de la Resolución de aprobación del PSMV del Municipio de Tununguá, Res. 3570 del 23 de diciembre de 2014.
Medio Magdalena | Río Carare Minero | QUEBRADA BURI BURI | 2 | NO | MUNICIPIO DE SAN PABLO DE BORBUR - CENTRO POBLADO SAN MARTÍN | PPC | 374 | 0.05 | 0.05 | -- | -- | -- | -- | -- | 18.7 | 18.7 | 561 | 561 | 6825.5 | 6825.5 | 1365.1 | 1365.1 | Para el cálculo de la carga contaminante, se determinó mediante la producción per cápita (PPC) sugerida para poblaciones, en la Sección 2, Artículo 169, Parágrafo 2, Tabla 24 de la Resolución 0330 de 2017 y con la proyección de la Población nivel municipal 2018-2023 del DANE. Se asigna remoción del 80 % conforme al PSMV aprobado mediante la Resolución 842 del 23 de febrero de 2015.
Medio Magdalena | Río Carare Minero | QUEBRADA TAMBRÍAS | 2 | NO | MUNICIPIO DE SAN PABLO DE BORBUR - CENTRO POBLADO SANTA BÁRBARA | PSMV | 624 | -- | -- | -- | -- | -- | -- | -- | 9.38 | 4.8 | 281.4 | 144 | 3423.7 | 1752 | 3423.7 | 1752 | Tienen PSMV aprobado mediante resolución 4614 del 30 de diciembre de 2019 , la fuente receptora del vertimeinto es la quebrada Tambrías.Para la proyección de cargas se realizó conforme a la proyección conetenida en el documento PSMV
ACTIVIDADES ECONOMICAS
Medio Magdalena | Río Carare Minero | QUEBRADA TAMBRÍAS | 2 | SI | MUNICIPIO DE OTANCHE - PLANTA DE BENEFICIO ANIMAL | LAB | -- | -- | -- | 0.28 | 8 | 24 | 2185 | 390 | 17.6198 | 3.145 | 422.8762 | 75.479 | 6431.2416 | 1147.9104 | 1254.0921 | 624.4633 | Se proyecta la carga conforme a la información Resultados de visita técnica realizada por Corpoboyacá el día 29 de enero de 2019. Expediente OOPV-00013-18 Se proyecta remoción de 80,5 % para el parámetro DBO5 y 45,6% para el parámetro SST, en cumplimiento de la Resolución 631 de 2015 artículo 9. ACTIVIDADES PRODUCTIVAS DE AGROINDUSTRIA Y GANADERÍA.
Medio Magdalena | Río Carare Minero | QUEBADRADA LA MIOCA, QUEBRADA GUAQUERA ( DESAGUADERO) | 2 | SI | COSCUEZ S.A | LAB | -- | -- | -- | -- | -- | -- | -- | -- | 96.88 | 175.04 | 2906.4 | 5251.2 | 35361.2 | 63889.6 | 35361.2 | 41528.24 | Se calcularon las cargas contaminantes con base en la autodeclaración presentada por el usuario para el periodo de facturación del año 2020 y para la modificación de la licencia ambiental , se reportan 15 vertimientos en total , de los cuales 14 corresponden a agua residual no domestica y uno a agua residual domestica. V1 Agua Residual Doméstica Q= 0,018 l/s [DBO]= 390 mg/l [SST]= 172 mg/l ; V2 Agua Residual No Doméstica Q= 10,411 l/s [DBO]= 12 mg/l [SST]= 2135 mg/l, V3 Q=2,9 l/s [DBO]= 11 mg/l [SST]= 145, V4 Q= 0,19 l/s [DBO]= 9 mg/l [SST]= 30,V5=0,0688 l/S [DBO]= 13 mg/l [SST]= 15,V6 Q=0,384 l/s [DBO]= 11 mg/l [SST]= 685 mg/l ; V7 Q=0,07 l/s [DBO]= 6 mg/l [SST]=103;V8 Q=0,334 l/s [DBO]= 10 mg/l [SST]=151; V9 Q=0,208 l/s [DBO]= 7 mg/l [SST]=33 mg/l,V10 Q=0,042 l/s [DBO]= 9 mg/l [SST]=29 mg/l; V11 Q=0,207 l/s [DBO]= 20 mg/l [SST]=15 mg/l;V12 Q=0,698 l/s [DBO]= 9 mg/l [SST]=207 l/s, V 13 Q=0,029 l/s [DBO]= 26 mg/l [SST]=74 mg/l; V 14 Q=0,065 l/s [DBO]= 12 mg/l [SST]=144 mg/l
Medio Magdalena | Río Carare Minero | QUEBRADA CHORRO HONDO Y QUEBRADA TAMBRIAS | 2 | SI | ORMICOL CI S.A | LAB | -- | -- | -- | 8 | 24 | 30 | 7 | 120 | 4.8384 | 82.944 | 145.152 | 2488.32 | 1766.016 | 30274.56 | 1766.016 | 12715.3152 | Se calcularon las cargass contaminantes con la información presentada por el formulario de solicitud de permiso de vertimiento V1 Agua Residual No Doméstica Q= 8 l/s [DBO]= 7 mg/l [SST]= 120 mg/l. Se exige remoción del 42% para el parámetro SST en cumplimiento del artículo 10 Extracción de Minerales de Otras Minas y Canteras Resolución 631 de 2015 (expedida por el Ministerio de Ambiente y Desarrollo Sostenible)
Medio Magdalena | Río Carare Minero | QUEBRADA N.N ANTES DE CONFLUENCIA CON EL RÍO MINERO | 2 | SI | SOCIEDAD MINERA EL ENCANTO S.A.S | LAB | -- | -- | -- | -- | -- | -- | -- | -- | 8.64 | 8.64 | 259.2 | 259.2 | 3153.6 | 3153.6 | 1576.8 | 1576.8 | Se proyecta la carga contaminante conforme a la propuesta de meta de carga contaminantre presentada por el usuario mediante el Radicado 013714 del 09 de junio de 2022 Q=2 L/S DBO5=50 mg/l SST=50 mg/l
Medio Magdalena | Río Carare Minero | QUEBRADA N.N | 2 | NO | ESMERALDAS DE COSCUEZ S.A.S - MINA AVENTUREROS | LAB | -- | -- | -- | 2.25 | 24 | 30 | 50 | 193 | 9.72 | 37.5192 | 291.6 | 1125.576 | 3547.8 | 13694.508 | 2838.24 | 3560.5721 | Se proyecta la carga de acuerdo a la propuesta presentada por el usuario mediante radicado 15553 de fecha 5 de julio de 2022. Remoción DBO5 20 % y SST el 74%
Medio Magdalena | Río Carare Minero | QUEBRADA N.N | 2 | NO | ESMERALDAS DE COSCUEZ S.A.S - MINA JERUSALEN | LAB | -- | -- | -- | 2.25 | 24 | 30 | 50 | 193 | 9.72 | 37.5192 | 291.6 | 1125.576 | 3547.8 | 13694.508 | 2838.24 | 3560.5721 | Se proyecta la carga de acuerdo a la propuesta presentada por el usuario mediante radicado 15553 de fecha 5 de julio de 2022. Remoción DBO5 20% y SST el 74%
Medio Magdalena | Río Carare Minero | QUEBRADA YANACA | 2 | NO | MINERÍA AZULEJO MARIPÍ | LAB | -- | -- | -- | 10 | 24 | 30 | 50 | 50 | 43.2 | 43.2 | 1296 | 1296 | 15768 | 15768 | 15768 | 15768 | Se proyecta la carga contaminante en cumplimiento del artículo 10 Extracción de Minerales de Otras Minas y Canteras Resolución 631 de 2015 (expedida por el Ministerio de Ambiente y Desarrollo Sostenible) para Sólidos Suspendidos Totales y Demanda Bioquímica de Oxígeno DBO5.
Medio Magdalena | Río Carare Minero | QUEBRADA PIACHE | 2 | SI | LA MARINA - DORA CECILIA BARRERA | LAB | -- | -- | -- | 10 | 24 | 30 | 50 | 50 | 43.2 | 43.2 | 1296 | 1296 | 15768 | 15768 | 1296 | 15768 | Se proyecta la carga con información contenida en el expediente OOLA-00012-04 y en cumplimientos del Artículo 10 Extracción de Minerales de Otras Minas y Canteras Resolución 631 de 2015 (expedida por el Ministerio de Ambiente y Desarrollo Sostenible) para Sólidos Suspendidos Totales y Demanda Bioquímica de Oxígeno DBO5.
TOTAL CARGA CONTAMINANTE AÑO 2 | [18 empty] | 259915.8576 | 330291.1864 | 172809.0506 | 203540.7251
AÑO 3 (2025)
Medio Magdalena | Río Carare Minero | QUEBRADA ZAPOTE | 2 | NO | MUNICIPIO DE BRICEÑO | PPC | 553 | 0.05 | 0.05 | - | - | - | - | - | 27.65 | 27.65 | 829.5 | 829.5 | 10092.25 | 10092.25 | 10092.25 | 10092.25 | Para el cálculo de la carga contaminante, se determinó mediante la producción per cápita (PPC) sugerida para poblaciones, en la Sección 2, Artículo 169, Parágrafo 2, Tabla 24 de la Resolución 0330 de 2017 y con la proyección de la Población por lo métodos del RAS contenidos en el documentos PSMV.
Medio Magdalena | Río Carare Minero | QUEBRADA TAMBRÍAS | 2 | SI | EMPRESA DE ACUEDUCTO ALCANTARILLADO ASEO Y SERVICIOS COMPLEMENTARIOS DE OTANCHE SAS AGUAS DE OTANCHE SAS ESP | PPC | 4935 | 0.05 | 0.05 | - | - | - | - | - | 246.75 | 246.75 | 7402.5 | 7402.5 | 90063.75 | 90063.75 | 36025.5 | 36025.5 | Para el cálculo de la carga contaminante, se determinó mediante la producción per cápita (PPC) sugerida para poblaciones, en la Sección 2, Artículo 169, Parágrafo 2, Tabla 24 de la Resolución 0330 de 2017 y con la proyección de la Población del RAS contenida en el documento PSMV. Se asigna remoción gradual del 60 % para ambos parámetros conforme a la remoción presentada en el documento PSMV, además el municipio cuenta con sistema de tratamiento.
Medio Magdalena | Río Carare Minero | QUEBRADA PAUNERA | 2 | SI | MUNICIPIO DE PAUNA | PPC | 2442 | 0.05 | 0.05 | - | - | - | - | - | 122.1 | 122.1 | 3663 | 3663 | 44566.5 | 44566.5 | 17826.6 | 17826.6 | Para el cálculo de la carga contaminante, se determinó mediante la producción per cápita (PPC) sugerida para poblaciones, en la Sección 2, Artículo 169, Parágrafo 2, Tabla 24 de la Resolución 0330 de 2017 y con la proyección de la Población nivel municipal 2018-2023 del DAN. Se asigna remoción del 60 % para ambos parámetros conforme a la observación presentada por el municipio de Pauna en la etapa de consulta pública y comentarios del proceso de metas de carga contaminante.
Medio Magdalena | Río Carare Minero | QUEBRADA LA "Y" Y RÍO MINERO | 2 | NO | MUNICIPIO DE SAN PABLO DE BORBUR | PPC | 803 | 0.05 | 0.05 | -- | -- | -- | -- | -- | 40.15 | 40.15 | 1204.5 | 1204.5 | 14654.75 | 14654.75 | 14654.75 | 14654.75 | Para el cálculo de la carga contaminante, se determinó mediante la producción per cápita (PPC) sugerida para poblaciones, en la Sección 2, Artículo 169, Parágrafo 2, Tabla 24 de la Resolución 0330 de 2017 y para la proyección de población del casco urbano se tomó la infromación del Plan de Desarrollo San Pablo de Borbur Boyacá 2008 - 2011; teniendo en cuanta la proyección del año 2020 y posteriormente se calculó la Proyeccion de poblacion mediante el metodo exponencial y geométrico
Medio Magdalena | Río Carare Minero | CAÑO GALVÁN | 2 | SI | MUNICIPIO DE TUNUNGUA | PPC | 331 | 0.05 | 0.05 | -- | -- | -- | -- | -- | 16.55 | 16.55 | 496.5 | 496.5 | 6040.75 | 6040.75 | 895.1625 | 895.1625 | Para el cálculo de la carga contaminante, se determinó mediante la producción per cápita (PPC) sugerida para poblaciones, en la Sección 2, Artículo 169, Parágrafo 2, Tabla 24 de la Resolución 0330 de 2017 y con la proyección de la Población nivel municipal 2018-2023 del DANE. Se proyecta remoción del 85 % para ambos parámetros conforme al contenido de la Resolución de aprobación del PSMV del Municipio de Tununguá, Res. 3570 del 23 de diciembre de 2014.
Medio Magdalena | Río Carare Minero | QUEBRADA BURI BURI | 2 | NO | MUNICIPIO DE SAN PABLO DE BORBUR - CENTRO POBLADO SAN MARTÍN | PPC | 374 | 0.05 | 0.05 | -- | -- | -- | -- | -- | 18.7 | 18.7 | 561 | 561 | 6825.5 | 6825.5 | 682.55 | 682.55 | Para el cálculo de la carga contaminante, se determinó mediante la producción per cápita (PPC) sugerida para poblaciones, en la Sección 2, Artículo 169, Parágrafo 2, Tabla 24 de la Resolución 0330 de 2017 y con la proyección de la Población nivel municipal 2018-2023 del DANE. Se asigna remoción del 90 % conforme al PSMV aprobado mediante la Resolución 842 del 23 de febrero de 2015.
Medio Magdalena | Río Carare Minero | QUEBRADA TAMBRÍAS | 2 | NO | MUNICIPIO DE SAN PABLO DE BORBUR - CENTRO POBLADO SANTA BÁRBARA | PSMV | 629 | -- | -- | -- | -- | -- | -- | -- | 9.46 | 4.84 | 283.8 | 145.2 | 3452.9 | 1766.6 | 3452.9 | 1766.6 | Tienen PSMV aprobado mediante resolución 4614 del 30 de diciembre de 2019 , la fuente receptora del vertimeinto es la quebrada Tambrías.Para la proyección de cargas se realizó conforme a la proyección conetenida en el documento PSMV
ACTIVIDADES ECONOMICAS
Medio Magdalena | Río Carare Minero | QUEBRADA TAMBRÍAS | 2 | SI | MUNICIPIO DE OTANCHE - PLANTA DE BENEFICIO ANIMAL | LAB | -- | -- | -- | 0.28 | 8 | 24 | 2185 | 390 | 17.6198 | 3.145 | 422.8762 | 75.479 | 6431.2416 | 1147.9104 | 1254.0921 | 624.4633 | Se proyecta la carga conforme a la información Resultados de visita técnica realizada por Corpoboyacá el día 29 de enero de 2019. Expediente OOPV-00013-18 Se proyecta remoción de 80,5 % para el parámetro DBO5 y 45,6% para el parámetro SST, en cumplimiento de la Resolución 631 de 2015 artículo 9. ACTIVIDADES PRODUCTIVAS DE AGROINDUSTRIA Y GANADERÍA.
Medio Magdalena | Río Carare Minero | QUEBADRADA LA MIOCA, QUEBRADA GUAQUERA ( DESAGUADERO) | 2 | SI | COSCUEZ S.A | LAB | -- | -- | -- | -- | -- | -- | -- | -- | 96.88 | 175.04 | 2906.4 | 5251.2 | 35361.2 | 63889.6 | 35361.2 | 41528.24 | Se calcularon las cargas contaminantes con base en la autodeclaración presentada por el usuario para el periodo de facturación del año 2020 y para la modificación de la licencia ambiental , se reportan 15 vertimientos en total , de los cuales 14 corresponden a agua residual no domestica y uno a agua residual domestica. V1 Agua Residual Doméstica Q= 0,018 l/s [DBO]= 390 mg/l [SST]= 172 mg/l ; V2 Agua Residual No Doméstica Q= 10,411 l/s [DBO]= 12 mg/l [SST]= 2135 mg/l, V3 Q=2,9 l/s [DBO]= 11 mg/l [SST]= 145, V4 Q= 0,19 l/s [DBO]= 9 mg/l [SST]= 30,V5=0,0688 l/S [DBO]= 13 mg/l [SST]= 15,V6 Q=0,384 l/s [DBO]= 11 mg/l [SST]= 685 mg/l ; V7 Q=0,07 l/s [DBO]= 6 mg/l [SST]=103;V8 Q=0,334 l/s [DBO]= 10 mg/l [SST]=151; V9 Q=0,208 l/s [DBO]= 7 mg/l [SST]=33 mg/l,V10 Q=0,042 l/s [DBO]= 9 mg/l [SST]=29 mg/l; V11 Q=0,207 l/s [DBO]= 20 mg/l [SST]=15 mg/l;V12 Q=0,698 l/s [DBO]= 9 mg/l [SST]=207 l/s, V 13 Q=0,029 l/s [DBO]= 26 mg/l [SST]=74 mg/l; V 14 Q=0,065 l/s [DBO]= 12 mg/l [SST]=144 mg/l
Medio Magdalena | Río Carare Minero | QUEBRADA CHORRO HONDO Y QUEBRADA TAMBRIAS | 2 | SI | ORMICOL CI S.A | LAB | -- | -- | -- | 8 | 24 | 30 | 7 | 120 | 4.8384 | 82.944 | 145.152 | 2488.32 | 1766.016 | 30274.56 | 1766.016 | 12715.3152 | Se calcularon las cargass contaminantes con la información presentada por el formulario de solicitud de permiso de vertimiento V1 Agua Residual No Doméstica Q= 8 l/s [DBO]= 7 mg/l [SST]= 120 mg/l. Se exige remoción del 42% para el parámetro SST en cumplimiento del artículo 10 Extracción de Minerales de Otras Minas y Canteras Resolución 631 de 2015 (expedida por el Ministerio de Ambiente y Desarrollo Sostenible)
Medio Magdalena | Río Carare Minero | QUEBRADA N.N ANTES DE CONFLUENCIA CON EL RÍO MINERO | 2 | SI | SOCIEDAD MINERA EL ENCANTO S.A.S | LAB | -- | -- | -- | -- | -- | -- | -- | -- | 8.64 | 8.64 | 259.2 | 259.2 | 3153.6 | 3153.6 | 1576.8 | 1576.8 | Se proyecta la carga contaminante conforme a la propuesta de meta de carga contaminantre presentada por el usuario mediante el Radicado 013714 del 09 de junio de 2022 Q=2 L/S DBO5=50 mg/l SST=50 mg/l
Medio Magdalena | Río Carare Minero | QUEBRADA N.N | 2 | NO | ESMERALDAS DE COSCUEZ S.A.S - MINA AVENTUREROS | LAB | -- | -- | -- | 2.25 | 24 | 30 | 50 | 193 | 9.72 | 37.5192 | 291.6 | 1125.576 | 3547.8 | 13694.508 | 2838.24 | 3560.5721 | Se proyecta la carga de acuerdo a la propuesta presentada por el usuario mediante radicado 15553 de fecha 5 de julio de 2022. Remoción DBO5 20 % y SST el 74%
Medio Magdalena | Río Carare Minero | QUEBRADA N.N | 2 | NO | ESMERALDAS DE COSCUEZ S.A.S - MINA JERUSALEN | LAB | -- | -- | -- | 2.25 | 24 | 30 | 50 | 193 | 9.72 | 37.5192 | 291.6 | 1125.576 | 3547.8 | 13694.508 | 2838.24 | 3560.5721 | Se proyecta la carga de acuerdo a la propuesta presentada por el usuario mediante radicado 15553 de fecha 5 de julio de 2022. Remoción DBO5 20% y SST el 74%
Medio Magdalena | Río Carare Minero | QUEBRADA YANACA | 2 | NO | MINERÍA AZULEJO MARIPÍ | LAB | -- | -- | -- | 10 | 24 | 30 | 50 | 50 | 43.2 | 43.2 | 1296 | 1296 | 15768 | 15768 | 15768 | 15768 | Se proyecta la carga contaminante en cumplimiento del artículo 10 Extracción de Minerales de Otras Minas y Canteras Resolución 631 de 2015 (expedida por el Ministerio de Ambiente y Desarrollo Sostenible) para Sólidos Suspendidos Totales y Demanda Bioquímica de Oxígeno DBO5.
Medio Magdalena | Río Carare Minero | QUEBRADA PIACHE | 2 | SI | LA MARINA - DORA CECILIA BARRERA | LAB | -- | -- | -- | 10 | 24 | 30 | 50 | 50 | 43.2 | 43.2 | 1296 | 1296 | 15768 | 15768 | 1296 | 15768 | Se proyecta la carga con información contenida en el expediente OOLA-00012-04 y en cumplimientos del Artículo 10 Extracción de Minerales de Otras Minas y Canteras Resolución 631 de 2015 (expedida por el Ministerio de Ambiente y Desarrollo Sostenible) para Sólidos Suspendidos Totales y Demanda Bioquímica de Oxígeno DBO5.
TOTAL CARGA CONTAMINANTE AÑO 3 | [18 empty] | 261040.0576 | 331400.7864 | 146328.3006 | 177045.3751
AÑO 4 (2026)
Medio Magdalena | Río Carare Minero | QUEBRADA ZAPOTE | 2 | NO | MUNICIPIO DE BRICEÑO | PPC | 554 | 0.05 | 0.05 | - | - | - | - | - | 27.7 | 27.7 | 831 | 831 | 10110.5 | 10110.5 | 10110.5 | 10110.5 | Para el cálculo de la carga contaminante, se determinó mediante la producción per cápita (PPC) sugerida para poblaciones, en la Sección 2, Artículo 169, Parágrafo 2, Tabla 24 de la Resolución 0330 de 2017 y con la proyección de la Población por lo métodos del RAS contenidos en el documentos PSMV.
Medio Magdalena | Río Carare Minero | QUEBRADA TAMBRÍAS | 2 | SI | EMPRESA DE ACUEDUCTO ALCANTARILLADO ASEO Y SERVICIOS COMPLEMENTARIOS DE OTANCHE SAS AGUAS DE OTANCHE SAS ESP | PPC | 4947 | 0.05 | 0.05 | - | - | - | - | - | 247.35 | 247.35 | 7420.5 | 7420.5 | 90282.75 | 90282.75 | 36113.1 | 36113.1 | Para el cálculo de la carga contaminante, se determinó mediante la producción per cápita (PPC) sugerida para poblaciones, en la Sección 2, Artículo 169, Parágrafo 2, Tabla 24 de la Resolución 0330 de 2017 y con la proyección de la Población del RAS contenida en el documento PSMV. Se asigna remoción gradual del 60 % para ambos parámetros conforme a la remoción presentada en el documento PSMV, además el municipio cuenta con sistema de tratamiento.
Medio Magdalena | Río Carare Minero | QUEBRADA PAUNERA | 2 | SI | MUNICIPIO DE PAUNA | PPC | 2475 | 0.05 | 0.05 | - | - | - | - | - | 123.75 | 123.75 | 3712.5 | 3712.5 | 45168.75 | 45168.75 | 13550.625 | 13550.625 | Para el cálculo de la carga contaminante, se determinó mediante la producción per cápita (PPC) sugerida para poblaciones, en la Sección 2, Artículo 169, Parágrafo 2, Tabla 24 de la Resolución 0330 de 2017 y con la proyección de la Población nivel municipal 2018-2023 del DAN. Se asigna remoción del 70 % para ambos parámetros conforme a la observación presentada por el municipio de Pauna en la etapa de consulta pública y comentarios del proceso de metas de carga contaminante.
Medio Magdalena | Río Carare Minero | QUEBRADA LA "Y" Y RÍO MINERO | 2 | NO | MUNICIPIO DE SAN PABLO DE BORBUR | PPC | 812 | 0.05 | 0.05 | -- | -- | -- | -- | -- | 40.6 | 40.6 | 1218 | 1218 | 14819 | 14819 | 14819 | 14819 | Para el cálculo de la carga contaminante, se determinó mediante la producción per cápita (PPC) sugerida para poblaciones, en la Sección 2, Artículo 169, Parágrafo 2, Tabla 24 de la Resolución 0330 de 2017 y para la proyección de población del casco urbano se tomó la infromación del Plan de Desarrollo San Pablo de Borbur Boyacá 2008 - 2011; teniendo en cuanta la proyección del año 2020 y posteriormente se calculó la Proyeccion de poblacion mediante el metodo exponencial y geométrico
Medio Magdalena | Río Carare Minero | CAÑO GALVÁN | 2 | SI | MUNICIPIO DE TUNUNGUA | PPC | 333 | 0.05 | 0.05 | -- | -- | -- | -- | -- | 16.65 | 16.65 | 499.5 | 499.5 | 6077.25 | 6077.25 | 895.1625 | 895.1625 | Para el cálculo de la carga contaminante, se determinó mediante la producción per cápita (PPC) sugerida para poblaciones, en la Sección 2, Artículo 169, Parágrafo 2, Tabla 24 de la Resolución 0330 de 2017 y con la proyección de la Población nivel municipal 2018-2023 del DANE. Se proyecta remoción del 85 % para ambos parámetros conforme al contenido de la Resolución de aprobación del PSMV del Municipio de Tununguá, Res. 3570 del 23 de diciembre de 2014.
Medio Magdalena | Río Carare Minero | QUEBRADA BURI BURI | 2 | NO | MUNICIPIO DE SAN PABLO DE BORBUR - CENTRO POBLADO SAN MARTÍN | PPC | 374 | 0.05 | 0.05 | -- | -- | -- | -- | -- | 18.7 | 18.7 | 561 | 561 | 6825.5 | 6825.5 | 682.55 | 682.55 | Para el cálculo de la carga contaminante, se determinó mediante la producción per cápita (PPC) sugerida para poblaciones, en la Sección 2, Artículo 169, Parágrafo 2, Tabla 24 de la Resolución 0330 de 2017 y con la proyección de la Población nivel municipal 2018-2023 del DANE. Se asigna remoción del 90 % conforme al PSMV aprobado mediante la Resolución 842 del 23 de febrero de 2015.
Medio Magdalena | Río Carare Minero | QUEBRADA TAMBRÍAS | 2 | NO | MUNICIPIO DE SAN PABLO DE BORBUR - CENTRO POBLADO SANTA BÁRBARA | PSMV | 635 | -- | -- | -- | -- | -- | -- | -- | 9.55 | 4.88 | 286.5 | 146.4 | 3485.75 | 1781.2 | 3485.75 | 1781.2 | Tienen PSMV aprobado mediante resolución 4614 del 30 de diciembre de 2019 , la fuente receptora del vertimeinto es la quebrada Tambrías.Para la proyección de cargas se realizó conforme a la proyección conetenida en el documento PSMV
ACTIVIDADES ECONOMICAS
Medio Magdalena | Río Carare Minero | QUEBRADA TAMBRÍAS | 2 | SI | MUNICIPIO DE OTANCHE - PLANTA DE BENEFICIO ANIMAL | LAB | -- | -- | -- | 0.28 | 8 | 24 | 2185 | 390 | 17.6198 | 3.145 | 422.8762 | 75.479 | 6431.2416 | 1147.9104 | 1254.0921 | 624.4633 | Se proyecta la carga conforme a la información Resultados de visita técnica realizada por Corpoboyacá el día 29 de enero de 2019. Expediente OOPV-00013-18 Se proyecta remoción de 80,5 % para el parámetro DBO5 y 45,6% para el parámetro SST, en cumplimiento de la Resolución 631 de 2015 artículo 9. ACTIVIDADES PRODUCTIVAS DE AGROINDUSTRIA Y GANADERÍA.
Medio Magdalena | Río Carare Minero | QUEBADRADA LA MIOCA, QUEBRADA GUAQUERA ( DESAGUADERO) | 2 | SI | COSCUEZ S.A | LAB | -- | -- | -- | -- | -- | -- | -- | -- | 96.88 | 175.04 | 2906.4 | 5251.2 | 35361.2 | 63889.6 | 35361.2 | 41528.24 | Se calcularon las cargas contaminantes con base en la autodeclaración presentada por el usuario para el periodo de facturación del año 2020 y para la modificación de la licencia ambiental , se reportan 15 vertimientos en total , de los cuales 14 corresponden a agua residual no domestica y uno a agua residual domestica. V1 Agua Residual Doméstica Q= 0,018 l/s [DBO]= 390 mg/l [SST]= 172 mg/l ; V2 Agua Residual No Doméstica Q= 10,411 l/s [DBO]= 12 mg/l [SST]= 2135 mg/l, V3 Q=2,9 l/s [DBO]= 11 mg/l [SST]= 145, V4 Q= 0,19 l/s [DBO]= 9 mg/l [SST]= 30,V5=0,0688 l/S [DBO]= 13 mg/l [SST]= 15,V6 Q=0,384 l/s [DBO]= 11 mg/l [SST]= 685 mg/l ; V7 Q=0,07 l/s [DBO]= 6 mg/l [SST]=103;V8 Q=0,334 l/s [DBO]= 10 mg/l [SST]=151; V9 Q=0,208 l/s [DBO]= 7 mg/l [SST]=33 mg/l,V10 Q=0,042 l/s [DBO]= 9 mg/l [SST]=29 mg/l; V11 Q=0,207 l/s [DBO]= 20 mg/l [SST]=15 mg/l;V12 Q=0,698 l/s [DBO]= 9 mg/l [SST]=207 l/s, V 13 Q=0,029 l/s [DBO]= 26 mg/l [SST]=74 mg/l; V 14 Q=0,065 l/s [DBO]= 12 mg/l [SST]=144 mg/l
Medio Magdalena | Río Carare Minero | QUEBRADA CHORRO HONDO Y QUEBRADA TAMBRIAS | 2 | SI | ORMICOL CI S.A | LAB | -- | -- | -- | 8 | 24 | 30 | 7 | 120 | 4.8384 | 82.944 | 145.152 | 2488.32 | 1766.016 | 30274.56 | 1766.016 | 12715.3152 | Se calcularon las cargass contaminantes con la información presentada por el formulario de solicitud de permiso de vertimiento V1 Agua Residual No Doméstica Q= 8 l/s [DBO]= 7 mg/l [SST]= 120 mg/l. Se exige remoción del 42% para el parámetro SST en cumplimiento del artículo 10 Extracción de Minerales de Otras Minas y Canteras Resolución 631 de 2015 (expedida por el Ministerio de Ambiente y Desarrollo Sostenible)
Medio Magdalena | Río Carare Minero | QUEBRADA N.N ANTES DE CONFLUENCIA CON EL RÍO MINERO | 2 | SI | SOCIEDAD MINERA EL ENCANTO S.A.S | LAB | -- | -- | -- | -- | -- | -- | -- | -- | 8.64 | 8.64 | 259.2 | 259.2 | 3153.6 | 3153.6 | 1576.8 | 1576.8 | Se proyecta la carga contaminante conforme a la propuesta de meta de carga contaminantre presentada por el usuario mediante el Radicado 013714 del 09 de junio de 2022 Q=2 L/S DBO5=50 mg/l SST=50 mg/l
Medio Magdalena | Río Carare Minero | QUEBRADA N.N | 2 | NO | ESMERALDAS DE COSCUEZ S.A.S - MINA AVENTUREROS | LAB | -- | -- | -- | 2.25 | 24 | 30 | 50 | 193 | 9.72 | 37.5192 | 291.6 | 1125.576 | 3547.8 | 13694.508 | 2838.24 | 3560.5721 | Se proyecta la carga de acuerdo a la propuesta presentada por el usuario mediante radicado 15553 de fecha 5 de julio de 2022. Remoción DBO5 20 % y SST el 74%
Medio Magdalena | Río Carare Minero | QUEBRADA N.N | 2 | NO | ESMERALDAS DE COSCUEZ S.A.S - MINA JERUSALEN | LAB | -- | -- | -- | 2.25 | 24 | 30 | 50 | 193 | 9.72 | 37.5192 | 291.6 | 1125.576 | 3547.8 | 13694.508 | 2838.24 | 3560.5721 | Se proyecta la carga de acuerdo a la propuesta presentada por el usuario mediante radicado 15553 de fecha 5 de julio de 2022. Remoción DBO5 20% y SST el 74%
Medio Magdalena | Río Carare Minero | QUEBRADA YANACA | 2 | NO | MINERÍA AZULEJO MARIPÍ | LAB | -- | -- | -- | 10 | 24 | 30 | 50 | 50 | 43.2 | 43.2 | 1296 | 1296 | 15768 | 15768 | 15768 | 15768 | Se proyecta la carga contaminante en cumplimiento del artículo 10 Extracción de Minerales de Otras Minas y Canteras Resolución 631 de 2015 (expedida por el Ministerio de Ambiente y Desarrollo Sostenible) para Sólidos Suspendidos Totales y Demanda Bioquímica de Oxígeno DBO5.
Medio Magdalena | Río Carare Minero | QUEBRADA PIACHE | 2 | SI | LA MARINA - DORA CECILIA BARRERA | LAB | -- | -- | -- | 10 | 24 | 30 | 50 | 50 | 43.2 | 43.2 | 1296 | 1296 | 15768 | 15768 | 1296 | 15768 | Se proyecta la carga con información contenida en el expediente OOLA-00012-04 y en cumplimientos del Artículo 10 Extracción de Minerales de Otras Minas y Canteras Resolución 631 de 2015 (expedida por el Ministerio de Ambiente y Desarrollo Sostenible) para Sólidos Suspendidos Totales y Demanda Bioquímica de Oxígeno DBO5.
TOTAL CARGA CONTAMINANTE AÑO 4 | [18 empty] | 262113.1576 | 332455.6364 | 142355.2756 | 173054.1001
AÑO 5 (2027)
Medio Magdalena | Río Carare Minero | QUEBRADA ZAPOTE | 2 | NO | MUNICIPIO DE BRICEÑO | PPC | 555 | 0.05 | 0.05 | - | - | - | - | - | 27.75 | 27.75 | 832.5 | 832.5 | 10128.75 | 10128.75 | 5064.375 | 5064.375 | Para el cálculo de la carga contaminante, se determinó mediante la producción per cápita (PPC) sugerida para poblaciones, en la Sección 2, Artículo 169, Parágrafo 2, Tabla 24 de la Resolución 0330 de 2017 y con la proyección de la Población por lo métodos del RAS contenidos en el documentos PSMV. Se proyecta remoción del 50 % para ambos parámetros conforme a las observaciones presentadas en la etapa de consulta pública y comentarios del proceso de metas de carga contaminante.
Medio Magdalena | Río Carare Minero | QUEBRADA TAMBRÍAS | 2 | SI | EMPRESA DE ACUEDUCTO ALCANTARILLADO ASEO Y SERVICIOS COMPLEMENTARIOS DE OTANCHE SAS AGUAS DE OTANCHE SAS ESP | PPC | 4957 | 0.05 | 0.05 | - | - | - | - | - | 247.85 | 247.85 | 7435.5 | 7435.5 | 90465.25 | 90465.25 | 13569.7875 | 13569.7875 | Para el cálculo de la carga contaminante, se determinó mediante la producción per cápita (PPC) sugerida para poblaciones, en la Sección 2, Artículo 169, Parágrafo 2, Tabla 24 de la Resolución 0330 de 2017 y con la proyección de la Población del RAS contenida en el documento PSMV. Se asigna remoción gradual del 85 % para ambos parámetros conforme al cumplimiento de la Resolución 631 de 2015,
Medio Magdalena | Río Carare Minero | QUEBRADA PAUNERA | 2 | SI | MUNICIPIO DE PAUNA | PPC | 2500 | 0.05 | 0.05 | - | - | - | - | - | 125 | 125 | 3750 | 3750 | 45625 | 45625 | 9125 | 9125 | Para el cálculo de la carga contaminante, se determinó mediante la producción per cápita (PPC) sugerida para poblaciones, en la Sección 2, Artículo 169, Parágrafo 2, Tabla 24 de la Resolución 0330 de 2017 y con la proyección de la Población nivel municipal 2018-2023 del DAN. Se asigna remoción del 80 % para ambos parámetros conforme a la observación presentada por el municipio de Pauna en la etapa de consulta pública y comentarios del proceso de metas de carga contaminante.
Medio Magdalena | Río Carare Minero | QUEBRADA LA "Y" Y RÍO MINERO | 2 | NO | MUNICIPIO DE SAN PABLO DE BORBUR | PPC | 821 | 0.05 | 0.05 | -- | -- | -- | -- | -- | 41.05 | 41.05 | 1231.5 | 1231.5 | 14983.25 | 14983.25 | 7491.625 | 7491.625 | Para el cálculo de la carga contaminante, se determinó mediante la producción per cápita (PPC) sugerida para poblaciones, en la Sección 2, Artículo 169, Parágrafo 2, Tabla 24 de la Resolución 0330 de 2017 y para la proyección de población del casco urbano se tomó la infromación del Plan de Desarrollo San Pablo de Borbur Boyacá 2008 - 2011; teniendo en cuanta la proyección del año 2020 y posteriormente se calculó la Proyeccion de poblacion mediante el metodo exponencial y geométrico. Se proyecta remoción del 50 % de acuerdo a la observación presentada por el usuario en la etapa de consulta publica y comentarios, dicha remoción permite el cumplimiento del objetivo de calidad a mediano plazo.
Medio Magdalena | Río Carare Minero | CAÑO GALVÁN | 2 | SI | MUNICIPIO DE TUNUNGUA | PPC | 334 | 0.05 | 0.05 | -- | -- | -- | -- | -- | 16.7 | 16.7 | 501 | 501 | 6095.5 | 6095.5 | 895.1625 | 895.1625 | Para el cálculo de la carga contaminante, se determinó mediante la producción per cápita (PPC) sugerida para poblaciones, en la Sección 2, Artículo 169, Parágrafo 2, Tabla 24 de la Resolución 0330 de 2017 y con la proyección de la Población nivel municipal 2018-2023 del DANE. Se proyecta remoción del 85 % para ambos parámetros conforme al contenido de la Resolución de aprobación del PSMV del Municipio de Tununguá, Res. 3570 del 23 de diciembre de 2014.
Medio Magdalena | Río Carare Minero | QUEBRADA BURI BURI | 2 | NO | MUNICIPIO DE SAN PABLO DE BORBUR - CENTRO POBLADO SAN MARTÍN | PPC | 374 | 0.05 | 0.05 | -- | -- | -- | -- | -- | 18.7 | 18.7 | 561 | 561 | 6825.5 | 6825.5 | 682.55 | 682.55 | Para el cálculo de la carga contaminante, se determinó mediante la producción per cápita (PPC) sugerida para poblaciones, en la Sección 2, Artículo 169, Parágrafo 2, Tabla 24 de la Resolución 0330 de 2017 y con la proyección de la Población nivel municipal 2018-2023 del DANE. Se asigna remoción del 90 % conforme al PSMV aprobado mediante la Resolución 842 del 23 de febrero de 2015.
Medio Magdalena | Río Carare Minero | QUEBRADA TAMBRÍAS | 2 | NO | MUNICIPIO DE SAN PABLO DE BORBUR - CENTRO POBLADO SANTA BÁRBARA | PSMV | 640 | -- | -- | -- | -- | -- | -- | -- | 9.62 | 4.92 | 288.6 | 147.6 | 3511.3 | 1795.8 | 3511.3 | 1795.8 | Tienen PSMV aprobado mediante resolución 4614 del 30 de diciembre de 2019 , la fuente receptora del vertimeinto es la quebrada Tambrías.Para la proyección de cargas se realizó conforme a la proyección conetenida en el documento PSMV
ACTIVIDADES ECONOMICAS
Medio Magdalena | Río Carare Minero | QUEBRADA TAMBRÍAS | 2 | SI | MUNICIPIO DE OTANCHE - PLANTA DE BENEFICIO ANIMAL | LAB | -- | -- | -- | 0.28 | 8 | 24 | 2185 | 390 | 17.6198 | 3.145 | 422.8762 | 75.479 | 6431.2416 | 1147.9104 | 1254.0921 | 624.4633 | Se proyecta la carga conforme a la información Resultados de visita técnica realizada por Corpoboyacá el día 29 de enero de 2019. Expediente OOPV-00013-18 Se proyecta remoción de 80,5 % para el parámetro DBO5 y 45,6% para el parámetro SST, en cumplimiento de la Resolución 631 de 2015 artículo 9. ACTIVIDADES PRODUCTIVAS DE AGROINDUSTRIA Y GANADERÍA.
Medio Magdalena | Río Carare Minero | QUEBADRADA LA MIOCA, QUEBRADA GUAQUERA ( DESAGUADERO) | 2 | SI | COSCUEZ S.A | LAB | -- | -- | -- | -- | -- | -- | -- | -- | 96.88 | 175.04 | 2906.4 | 5251.2 | 35361.2 | 63889.6 | 35361.2 | 41528.24 | Se calcularon las cargas contaminantes con base en la autodeclaración presentada por el usuario para el periodo de facturación del año 2020 y para la modificación de la licencia ambiental , se reportan 15 vertimientos en total , de los cuales 14 corresponden a agua residual no domestica y uno a agua residual domestica. V1 Agua Residual Doméstica Q= 0,018 l/s [DBO]= 390 mg/l [SST]= 172 mg/l ; V2 Agua Residual No Doméstica Q= 10,411 l/s [DBO]= 12 mg/l [SST]= 2135 mg/l, V3 Q=2,9 l/s [DBO]= 11 mg/l [SST]= 145, V4 Q= 0,19 l/s [DBO]= 9 mg/l [SST]= 30,V5=0,0688 l/S [DBO]= 13 mg/l [SST]= 15,V6 Q=0,384 l/s [DBO]= 11 mg/l [SST]= 685 mg/l ; V7 Q=0,07 l/s [DBO]= 6 mg/l [SST]=103;V8 Q=0,334 l/s [DBO]= 10 mg/l [SST]=151; V9 Q=0,208 l/s [DBO]= 7 mg/l [SST]=33 mg/l,V10 Q=0,042 l/s [DBO]= 9 mg/l [SST]=29 mg/l; V11 Q=0,207 l/s [DBO]= 20 mg/l [SST]=15 mg/l;V12 Q=0,698 l/s [DBO]= 9 mg/l [SST]=207 l/s, V 13 Q=0,029 l/s [DBO]= 26 mg/l [SST]=74 mg/l; V 14 Q=0,065 l/s [DBO]= 12 mg/l [SST]=144 mg/l
Medio Magdalena | Río Carare Minero | QUEBRADA CHORRO HONDO Y QUEBRADA TAMBRIAS | 2 | SI | ORMICOL CI S.A | LAB | -- | -- | -- | 8 | 24 | 30 | 7 | 120 | 4.8384 | 82.944 | 145.152 | 2488.32 | 1766.016 | 30274.56 | 1766.016 | 12715.3152 | Se calcularon las cargass contaminantes con la información presentada por el formulario de solicitud de permiso de vertimiento V1 Agua Residual No Doméstica Q= 8 l/s [DBO]= 7 mg/l [SST]= 120 mg/l. Se exige remoción del 42% para el parámetro SST en cumplimiento del artículo 10 Extracción de Minerales de Otras Minas y Canteras Resolución 631 de 2015 (expedida por el Ministerio de Ambiente y Desarrollo Sostenible)
Medio Magdalena | Río Carare Minero | QUEBRADA N.N ANTES DE CONFLUENCIA CON EL RÍO MINERO | 2 | SI | SOCIEDAD MINERA EL ENCANTO S.A.S | LAB | -- | -- | -- | -- | -- | -- | -- | -- | 8.64 | 8.64 | 259.2 | 259.2 | 3153.6 | 3153.6 | 1576.8 | 1576.8 | Se proyecta la carga contaminante conforme a la propuesta de meta de carga contaminantre presentada por el usuario mediante el Radicado 013714 del 09 de junio de 2022 Q=2 L/S DBO5=50 mg/l SST=50 mg/l
Medio Magdalena | Río Carare Minero | QUEBRADA N.N | 2 | NO | ESMERALDAS DE COSCUEZ S.A.S - MINA AVENTUREROS | LAB | -- | -- | -- | 2.25 | 24 | 30 | 50 | 193 | 9.72 | 37.5192 | 291.6 | 1125.576 | 3547.8 | 13694.508 | 2838.24 | 3560.5721 | Se proyecta la carga de acuerdo a la propuesta presentada por el usuario mediante radicado 15553 de fecha 5 de julio de 2022. Remoción DBO5 20 % y SST el 74%
Medio Magdalena | Río Carare Minero | QUEBRADA N.N | 2 | NO | ESMERALDAS DE COSCUEZ S.A.S - MINA JERUSALEN | LAB | -- | -- | -- | 2.25 | 24 | 30 | 50 | 193 | 9.72 | 37.5192 | 291.6 | 1125.576 | 3547.8 | 13694.508 | 2838.24 | 3560.5721 | Se proyecta la carga de acuerdo a la propuesta presentada por el usuario mediante radicado 15553 de fecha 5 de julio de 2022. Remoción DBO5 20% y SST el 74%
Medio Magdalena | Río Carare Minero | QUEBRADA YANACA | 2 | NO | MINERÍA AZULEJO MARIPÍ | LAB | -- | -- | -- | 10 | 24 | 30 | 50 | 50 | 43.2 | 43.2 | 1296 | 1296 | 15768 | 15768 | 15768 | 15768 | Se proyecta la carga contaminante en cumplimiento del artículo 10 Extracción de Minerales de Otras Minas y Canteras Resolución 631 de 2015 (expedida por el Ministerio de Ambiente y Desarrollo Sostenible) para Sólidos Suspendidos Totales y Demanda Bioquímica de Oxígeno DBO5.
Medio Magdalena | Río Carare Minero | QUEBRADA PIACHE | 2 | SI | LA MARINA - DORA CECILIA BARRERA | LAB | -- | -- | -- | 10 | 24 | 30 | 50 | 50 | 43.2 | 43.2 | 1296 | 1296 | 15768 | 15768 | 1296 | 15768 | Se proyecta la carga con información contenida en el expediente OOLA-00012-04 y en cumplimientos del Artículo 10 Extracción de Minerales de Otras Minas y Canteras Resolución 631 de 2015 (expedida por el Ministerio de Ambiente y Desarrollo Sostenible) para Sólidos Suspendidos Totales y Demanda Bioquímica de Oxígeno DBO5.
TOTAL CARGA CONTAMINANTE AÑO 5 | [18 empty] | 262978.2076 | 333309.7364 | 103038.3881 | 133726.2626

## CRONO_ELIMI_VERT
Tramo | Usuario | Vertimientos actuales | VERTIMIENTOS A ELIMINAR PRIMER QUINQUENIO |  |  |  |  | Vertimientos a eliminar en el quinquenio | Vertimientos al final del quinquenio | Observaciones
|  |  | 2023 | 2024 | 2025 | 2026 | 2027
1 | Coper | 3 | 1 | - | 1 | - | - | 2 | 1 | PSMV
| La victoria | 3 | - | - | - | 1 | 1 | 2 | 1 | PSMV
| Quípama | 3 | - | - | - | 1 | 1 | 2 | 1 | PSMV
| Muzo | 7 | - | - | 2 | 2 | 2 | 6 | 1 | Propuesta Corpoboyacá
| Maripí | 2 | - | - | - | - | - | 0 | 2 | PSMV
2 | Pauna | 1 | - | - | - | - | - | 0 | 1 | Propuesta Corpoboyacá
| San Pablo de Borbur | 3 | 2 | - | - | - | - | 2 | 1 | Propuesta usuario
| San Pablo Borbur C.P. San Martin | 2 | 1 | - | - | - | - | 1 | 1 | Propuesta Corpoboyacá
| San Pablo Borbur C.P. Santa Barbara | 3 | - | - | - | 2 | - | 2 | 1 | Propuesta usuario
| Briceño | 2 | - | - | 1 | - | - | 1 | 1 | PSMV
| Tununguá | 1 | - | - | - | - | - | 0 | 1 | Propuesta Corpoboyacá
| Otanche | 1 | - | - | - | - | - | 0 | 1 | Propuesta Corpoboyacá